## 設計書（鏡）
平成 | 29 | 年度 |  | 検 | 第 | 号 | 工 事 設 計 書 |  |  |  | 四 日 市 市
施 設 名 |  |  | 江川排水区
施工地名 |  |  | 四日市市 楠町吉崎 地内 | [5 empty] | 審 査 | 平成 |  |  | 年 月 日
[9 empty] | 課長 | 課長補佐 |  |  |  | 係長
工 事 名
吉崎ポンプ場沈砂池築造工事
工 事 費
[9 empty] | 設 計 | 平成 |  |  | 年 月 日
工 期 |  |  | 契約の日より平成31年9月30日 | [5 empty] | 設計 |  |  | 検算
工 事 の 概 要 | [7 empty] | 起 工 理 由
低段沈砂池（鉄筋コンクリート造）
低段沈砂池築造工 1式
地中連続壁工（Φ850 L=33ｍ） 1式
場所打鋼管杭工（Φ1300～Φ1500） 1式
底盤改良工（高圧噴射撹拌工） 1式
付帯工 1式
流入渠（推進工法用ガラス繊維鉄筋コンクリ
ート管）
施工延長 L=96.02m
Φ2200mm管推進工 L=87.42m
マンホール工 N=1箇所

## 設計内訳書
設 計 内 訳 表
費目 工種 種別 細別 |  |  |  | 単位 | 数 量 | 単 価 | 金 額 | 摘 要
本工事費
01:沈砂池
| 処理場・ポンプ場 |  |  | 式
1
|  | 本体作業土工 |  | 式
1
第 0001 号 明細表
|  |  | 本体作業土工 | 式
1
|  | 本体仮設工 |  | 式
1
第 0002 号 明細表
|  |  | 地中連続壁工（ソイル壁）Φ850 | 式
1
第 0003 号 明細表
|  |  | 土留・仮締切工 | 式
1
第 0004 号 明細表
|  |  | 水替工 | 式
1
第 0005 号 明細表
|  |  | 薬液注入工 | 式
1
第 0006 号 明細表
|  |  | 既設柱列式連続地中壁撤去工 | 式
1
|  | 地盤改良工 |  | 式
1
第 0007 号 明細表
|  |  | 機械据付撤去費（Φ2200、Φ3200 | 式
、Φ4500）
1
第 0008 号 明細表
|  |  | 高圧噴射攪拌工（Φ2200） | 式
1
第 0009 号 明細表
|  |  | 高圧噴射攪拌工（Φ3200） | 式
1
第 0010 号 明細表
|  |  | 高圧噴射攪拌工（Φ4500） | 式
1
|  | 本体築造工 |  | 式
1
第 0011 号 明細表
|  |  | 場所打杭工 | 式
1
第 0012 号 明細表
|  |  | 躯体工 | 式
1
第 0013 号 明細表
|  |  | 付属物工 | 式
1
| 全工種共通（仮設工） |  |  | 式
1
|  | 仮設工 |  | 式
1
第 0014 号 明細表
|  |  | 交通誘導警備員 | 式
1
02:流入渠
| 管路 |  |  | 式
1
|  | 管きょ工（中大口径管推進,管径2200㎜ |  | 式
）
1
第 0015 号 明細表
|  |  | 泥水推進工 | 式
1
第 0016 号 明細表
|  |  | 仮設備工（泥水式推進工） | 式
1
第 0017 号 明細表
|  |  | 送・排泥設備工 | 式
1
第 0018 号 明細表
|  |  | 泥水処理設備工 | 式
1
第 0019 号 明細表
|  |  | 推進水替工 | 式
1
第 0020 号 明細表
|  |  | 立坑設備工 | 式
1
第 0021 号 明細表
|  |  | 管清掃工 | 式
1
第 0022 号 明細表
|  |  | 立坑内管布設工 | 式
1
第 0023 号 明細表
|  |  | 既設立坑撤去工（M9-1） | 式
1
第 0024 号 明細表
|  |  | 特殊人孔築造工 | 式
1
第 0025 号 明細表
|  |  | 補助地盤改良工 | 式
1
第 0026 号 明細表
|  |  | 水替工 | 式
1
直接工事費計 |  |  |  | 式
1
間接工事費
共通仮設費
第 9001 号 明細表【合併01】
|  | 運搬費 |  | 式
1
第 9002 号 明細表【合併01】
|  | 事業損失防止施設費 |  | 式
1
第 9003 号 明細表【合併01】
|  | 役務費 |  | 式
1
第 9004 号 明細表【合併01】
|  | 技術管理費 |  | 式
1
第 9006 号 明細表【合併02】
|  | 運搬費 |  | 式
1
第 9007 号 明細表【合併02】
|  | 事業損失防止施設費 |  | 式
1
第 9008 号 明細表【合併02】
|  | 役務費 |  | 式
1
第 9009 号 明細表【合併02】
|  | 技術管理費 |  | 式
1
|  | 共通仮設費（率計上額） |  | 式
1
| 共通仮設費計 |  |  | 式
1
純工事費 |  |  |  | 式
1
| 現場管理費 |  |  | 式
1
工事原価 |  |  |  | 式
1
| 一般管理費等 |  |  | 式
1
第 9005 号 明細表【合併01】
| スクラップ評価額 |  |  | 式
1
第 9010 号 明細表【合併02】
| スクラップ評価額 |  |  | 式
1
工事価格 |  |  |  | 式
1

## 明細表
[沈砂池]
第 | 0001 | 号 明細表 | 本体作業土工 | [5 empty] | 1 | 式
（上段 ：前 回 下段 ：今 回）
名称 規格 |  |  |  | 単 位 | 数 量 | 単 価 | 金 額 | 摘要
床掘り(施工ﾊﾟｯｹｰｼﾞ) | [7 empty] | CB210030(0001)
m3
土砂
500
床掘り(施工ﾊﾟｯｹｰｼﾞ) | [7 empty] | CB210030(0002)
m3
土砂
1100
床掘り(施工ﾊﾟｯｹｰｼﾞ) | [7 empty] | CB210030(0003)
m3
土砂
3400
基面整正(施工ﾊﾟｯｹｰｼﾞ) | [7 empty] | CB210080(0004)
m2
410
土砂等運搬(施工ﾊﾟｯｹｰｼﾞ) | [7 empty] | 第0001号施工単価表
|  |  |  | m3 |  |  |  | 敷地内仮置場
土砂(岩塊･玉石混り土含む)
750
土砂等運搬(施工ﾊﾟｯｹｰｼﾞ) | [7 empty] | 第0001号施工単価表
|  |  |  | m3 |  |  |  | 敷地内仮置場（立坑埋戻用）
土砂(岩塊･玉石混り土含む)
530
土砂等運搬(施工ﾊﾟｯｹｰｼﾞ) | [7 empty] | 第0002号施工単価表
|  |  |  | m3 |  |  |  | 埋立地
土砂(岩塊･玉石混り土含む)
3720
合 計
[沈砂池]
第 | 0002 | 号 明細表 | 地中連続壁工（ソイル壁）Φ850 | [5 empty] | 1 | 式
（上段 ：前 回 下段 ：今 回）
名称 規格 |  |  |  | 単 位 | 数 量 | 単 価 | 金 額 | 摘要
ガイド溝掘削（床掘） | [7 empty] | CB210030(0007)
m3
土砂
79
ガイド定規設置撤去工 | [7 empty] | 第0001号単価表
ｍ
79
ガイド定規損料 | [7 empty] | 第0002号単価表
式
H-350,H-200
1
先行削孔工Φ850 | [7 empty] | 第0003号単価表
本
66
セメント系懸濁液対象土 | [7 empty] | 第0011号単価表
m3
先行削孔工
1270
泥土（泥水）運搬処分工 | [7 empty] | 第0012号単価表
m3
410
地中連続壁工Φ850 | [7 empty] | 第0014号単価表
セット
L=23ｍ
46
地中連続壁工Φ850 | [7 empty] | 第0017号単価表
セット
L=18.5ｍ
20
[沈砂池]
第 | 0002 | 号 明細表 | 地中連続壁工（ソイル壁）Φ850 | [5 empty] | 1 | 式
（上段 ：前 回 下段 ：今 回）
名称 規格 |  |  |  | 単 位 | 数 量 | 単 価 | 金 額 | 摘要
消耗部品Φ850 | [7 empty] | 第0018号単価表
式
1
芯材（H形鋼）H-600×300×12×20 L=23.00
m |  |  |  | 本
SM490
46
芯材（H形鋼）H-600×300×12×20 L=18.50
m |  |  |  | 本
SM490
20
芯材継手工 | [7 empty] | 第0019号単価表
箇所
112
セメント系懸濁液対象土 | [7 empty] | 第0020号単価表
m3
地中連続壁工
2010
泥土（泥水）運搬処分工 | [7 empty] | 第0012号単価表
m3
1570
プラント設置・撤去 | [7 empty] | 第0021号単価表
基
1
錐軸組替工 | [7 empty] | 第0022号単価表
台
1
[沈砂池]
第 | 0002 | 号 明細表 | 地中連続壁工（ソイル壁）Φ850 | [5 empty] | 1 | 式
（上段 ：前 回 下段 ：今 回）
名称 規格 |  |  |  | 単 位 | 数 量 | 単 価 | 金 額 | 摘要
敷鉄板設置撤去工 | [7 empty] | 第0003号施工単価表
m2
設置
200
敷鉄板設置撤去工 | [7 empty] | 第0004号施工単価表
m2
撤去
200
敷鉄板損料
式
22×1524×6096
1
合 計
第 | 0003 | 号 明細表 | 土留・仮締切工 | [5 empty] | 1 | 式
（上段 ：前 回 下段 ：今 回）
名称 規格 |  |  |  | 単 位 | 数 量 | 単 価 | 金 額 | 摘要
仮設工(切梁・腹起し) | [7 empty] | 第0005号施工単価表
|  |  |  | ｔ |  |  |  | 設置
設置
455
仮設工(切梁・腹起し) | [7 empty] | 第0006号施工単価表
|  |  |  | ｔ |  |  |  | 撤去
撤去
455
山留材賃料（1段目） | [7 empty] | 第0023号単価表
式
1
[沈砂池]
第 | 0003 | 号 明細表 | 土留・仮締切工 | [5 empty] | 1 | 式
（上段 ：前 回 下段 ：今 回）
名称 規格 |  |  |  | 単 位 | 数 量 | 単 価 | 金 額 | 摘要
山留材賃料（2段目） | [7 empty] | 第0024号単価表
式
1
山留材賃料（3段目） | [7 empty] | 第0025号単価表
式
1
山留材賃料（4段目） | [7 empty] | 第0026号単価表
式
1
山留材賃料（5段目） | [7 empty] | 第0027号単価表
式
1
山留材賃料（盛替梁） | [7 empty] | 第0028号単価表
式
1
電動式ﾊﾞｲﾌﾞﾛﾊﾝﾏ矢板打込工（陸上施工) | [7 empty] | 第0007号施工単価表
枚
7
親杭
t
H-300（中古品）
5.9
ガス切断工 | [7 empty] | 第0029号単価表
箇所
親杭切断 H鋼杭 300×300mm
7
[沈砂池]
第 | 0003 | 号 明細表 | 土留・仮締切工 | [5 empty] | 1 | 式
（上段 ：前 回 下段 ：今 回）
名称 規格 |  |  |  | 単 位 | 数 量 | 単 価 | 金 額 | 摘要
仮設工（横矢板） | [7 empty] | 第0008号施工単価表
m2
設置
36
仮設工（横矢板） | [7 empty] | 第0008号施工単価表
m2
設置
46
平角材
m3
1
平角材
m3
6
コンクリート(施工ﾊﾟｯｹｰｼﾞ) | [7 empty] | 第0009号施工単価表
m3
無筋・鉄筋構造物 C=170kg/m3 高炉
小型車割増無し |  |  |  |  | 123
合 計
[沈砂池]
第 | 0004 | 号 明細表 | 水替工 | [5 empty] | 1 | 式
（上段 ：前 回 下段 ：今 回）
名称 規格 |  |  |  | 単 位 | 数 量 | 単 価 | 金 額 | 摘要
ポンプ運転工 | [7 empty] | 第0010号施工単価表
|  |  |  | 日 |  |  |  | 沈砂池
合 計
第 | 0005 | 号 明細表 | 薬液注入工 | [5 empty] | 1 | 式
（上段 ：前 回 下段 ：今 回）
名称 規格 |  |  |  | 単 位 | 数 量 | 単 価 | 金 額 | 摘要
注入設備据付・解体工(地上) | [7 empty] | 第0011号施工単価表
現場
二重管ダブルパッカー工法 注入 ４セット
1
二重管ダブルパッカー工法（一次注入） | [7 empty] | 第0012号施工単価表
本
3
二重管ダブルパッカー工法（二次注入） | [7 empty] | 第0014号施工単価表
本
3
注入設備移設工(地上) | [7 empty] | 第0015号施工単価表
回
二重管ダブルパッカー工法 注入 ４セット
二重管ダブルパッカー工法（一次注入） | [7 empty] | 第0012号施工単価表
本
3
[沈砂池]
第 | 0005 | 号 明細表 | 薬液注入工 | [5 empty] | 1 | 式
（上段 ：前 回 下段 ：今 回）
名称 規格 |  |  |  | 単 位 | 数 量 | 単 価 | 金 額 | 摘要
二重管ダブルパッカー工法（二次注入） | [7 empty] | 第0014号施工単価表
本
3
合 計
第 | 0006 | 号 明細表 | 既設柱列式連続地中壁撤去工 | [5 empty] | 1 | 式
（上段 ：前 回 下段 ：今 回）
名称 規格 |  |  |  | 単 位 | 数 量 | 単 価 | 金 額 | 摘要
構造物とりこわし工（市場単価） | [7 empty] | 第0016号施工単価表
m3
無筋構造物 低騒音・低振動対策しない
146
殻運搬(施工ﾊﾟｯｹｰｼﾞ) | [7 empty] | 第0017号施工単価表
m3
ｺﾝｸﾘｰﾄ(無筋･鉄筋)構造物とりこわし
146
建設廃棄物受入れ料金（無筋Con塊）
m3
146
芯材切断工 | [7 empty] | 第0018号施工単価表
ｍ
芯材
21
矢板（Ｈ形鋼）クレーン引抜き工 | [7 empty] | 第0019号施工単価表
本
18
[沈砂池]
第 | 0006 | 号 明細表 | 既設柱列式連続地中壁撤去工 | [5 empty] | 1 | 式
（上段 ：前 回 下段 ：今 回）
名称 規格 |  |  |  | 単 位 | 数 量 | 単 価 | 金 額 | 摘要
合 計
第 | 0007 | 号 明細表 | 機械据付撤去費（Φ2200、Φ3200、Φ4500） | [5 empty] | 1 | 式
（上段 ：前 回 下段 ：今 回）
名称 規格 |  |  |  | 単 位 | 数 量 | 単 価 | 金 額 | 摘要
機械据付撤去費 | [7 empty] | 第0030号単価表
式
高圧噴射攪拌工法
1
合 計
第 | 0008 | 号 明細表 | 高圧噴射攪拌工（Φ2200） | [5 empty] | 1 | 式
（上段 ：前 回 下段 ：今 回）
名称 規格 |  |  |  | 単 位 | 数 量 | 単 価 | 金 額 | 摘要
材料費 | [7 empty] | 第0033号単価表
式
SJ25
1
ガイドホール削孔工 | [7 empty] | 第0035号単価表
日
４セット （SJ25、SJ35、SJ50）
改良体築造工 | [7 empty] | 第0036号単価表
日
SJ25、SJ35
[沈砂池]
第 | 0008 | 号 明細表 | 高圧噴射攪拌工（Φ2200） | [5 empty] | 1 | 式
（上段 ：前 回 下段 ：今 回）
名称 規格 |  |  |  | 単 位 | 数 量 | 単 価 | 金 額 | 摘要
足場整地・排泥液処理工 | [7 empty] | 第0037号単価表
日
SJ25、SJ35
機械損料費 | [7 empty] | 第0038号単価表
式
SJ25
1
損耗材料費 | [7 empty] | 第0047号単価表
式
SJ25
1
泥土（泥水）運搬処分工 | [7 empty] | 第0012号単価表
m3
192
動力・用水費 | [7 empty] | 第0054号単価表
式
SJ25
1
特許使用料（SJ25） | [7 empty] | 第0055号単価表
式
1
合 計
[沈砂池]
第 | 0009 | 号 明細表 | 高圧噴射攪拌工（Φ3200） | [5 empty] | 1 | 式
（上段 ：前 回 下段 ：今 回）
名称 規格 |  |  |  | 単 位 | 数 量 | 単 価 | 金 額 | 摘要
材料費 | [7 empty] | 第0056号単価表
式
SJ35
1
ガイドホール削孔工 | [7 empty] | 第0035号単価表
日
４セット （SJ25、SJ35、SJ50）
改良体築造工 | [7 empty] | 第0036号単価表
日
SJ25、SJ35
足場整地・排泥液処理工 | [7 empty] | 第0037号単価表
日
SJ25、SJ35
機械損料費 | [7 empty] | 第0057号単価表
式
SJ35
1
損耗材料費 | [7 empty] | 第0061号単価表
式
SJ35
1
泥土（泥水）運搬処分工 | [7 empty] | 第0012号単価表
m3
85.2
動力・用水費 | [7 empty] | 第0062号単価表
式
SJ35
1
[沈砂池]
第 | 0009 | 号 明細表 | 高圧噴射攪拌工（Φ3200） | [5 empty] | 1 | 式
（上段 ：前 回 下段 ：今 回）
名称 規格 |  |  |  | 単 位 | 数 量 | 単 価 | 金 額 | 摘要
特許使用料（SJ35） | [7 empty] | 第0063号単価表
式
1
合 計
第 | 0010 | 号 明細表 | 高圧噴射攪拌工（Φ4500） | [5 empty] | 1 | 式
（上段 ：前 回 下段 ：今 回）
名称 規格 |  |  |  | 単 位 | 数 量 | 単 価 | 金 額 | 摘要
材料費 | [7 empty] | 第0064号単価表
式
SJ50
1
ガイドホール削孔工 | [7 empty] | 第0035号単価表
日
４セット （SJ25、SJ35、SJ50）
改良体築造工 | [7 empty] | 第0065号単価表
日
SJ50
足場整地・排泥液処理工 | [7 empty] | 第0066号単価表
日
SJ50
機械損料費 | [7 empty] | 第0067号単価表
式
SJ50
1
[沈砂池]
第 | 0010 | 号 明細表 | 高圧噴射攪拌工（Φ4500） | [5 empty] | 1 | 式
（上段 ：前 回 下段 ：今 回）
名称 規格 |  |  |  | 単 位 | 数 量 | 単 価 | 金 額 | 摘要
損耗材料費 | [7 empty] | 第0075号単価表
式
SJ50
1
泥土（泥水）運搬処分工 | [7 empty] | 第0012号単価表
m3
916.1
動力・用水費 | [7 empty] | 第0082号単価表
式
SJ50
1
特許使用料（SJ50） | [7 empty] | 第0083号単価表
式
1
合 計
第 | 0011 | 号 明細表 | 場所打杭工 | [5 empty] | 1 | 式
（上段 ：前 回 下段 ：今 回）
名称 規格 |  |  |  | 単 位 | 数 量 | 単 価 | 金 額 | 摘要
基礎砕石(施工ﾊﾟｯｹｰｼﾞ) | [7 empty] | CB221110(0010)
|  |  |  | m2 |  |  |  | 階段部
17.5cm超20.0cm以下 再生ｸﾗｯｼｬﾗﾝ 40～0 小型
車割増無し |  |  |  |  | 3
コンクリート(施工ﾊﾟｯｹｰｼﾞ) | [7 empty] | 第0020号施工単価表
m3
無筋・鉄筋構造物 18-8-40 高炉 W/C=60%以
下 小型車割増無し |  |  |  |  | 1
[沈砂池]
第 | 0011 | 号 明細表 | 場所打杭工 | [5 empty] | 1 | 式
（上段 ：前 回 下段 ：今 回）
名称 規格 |  |  |  | 単 位 | 数 量 | 単 価 | 金 額 | 摘要
型枠(施工ﾊﾟｯｹｰｼﾞ) | [7 empty] | 第0021号施工単価表
|  |  |  | m2 |  |  |  | 階段部
一般型枠
1
リブ付鋼管場所打コンクリート杭 | [7 empty] | 第0084号単価表
本
Φ1300 L=37.5m
2
リブ付鋼管場所打コンクリート杭 | [7 empty] | 第0092号単価表
本
Φ1300 L=38.0m
5
リブ付鋼管場所打コンクリート杭 | [7 empty] | 第0093号単価表
本
Φ1300 L=41.5m
2
リブ付鋼管場所打コンクリート杭 | [7 empty] | 第0094号単価表
本
Φ1400 L=38.0m
4
リブ付鋼管場所打コンクリート杭 | [7 empty] | 第0095号単価表
本
Φ1500 L=37.5m
1
リブ付鋼管場所打コンクリート杭 | [7 empty] | 第0096号単価表
本
Φ1500 L=38.0m
2
土工 | [7 empty] | 第0097号単価表
式
鋼管場所打杭工
1
[沈砂池]
第 | 0011 | 号 明細表 | 場所打杭工 | [5 empty] | 1 | 式
（上段 ：前 回 下段 ：今 回）
名称 規格 |  |  |  | 単 位 | 数 量 | 単 価 | 金 額 | 摘要
合 計
第 | 0012 | 号 明細表 | 躯体工 | [5 empty] | 1 | 式
（上段 ：前 回 下段 ：今 回）
名称 規格 |  |  |  | 単 位 | 数 量 | 単 価 | 金 額 | 摘要
コンクリート(施工ﾊﾟｯｹｰｼﾞ) | [7 empty] | 第0025号施工単価表
m3
構造細目共通図による
3000
型枠(施工ﾊﾟｯｹｰｼﾞ) | [7 empty] | 第0021号施工単価表
m2
一般型枠
2910
型枠(施工ﾊﾟｯｹｰｼﾞ) | [7 empty] | 第0026号施工単価表
m2
一般型枠
50
足場工 | [7 empty] | 第0027号施工単価表
掛m2
支保工 | [7 empty] | 第0028号施工単価表
空m3
鉄筋工（市場単価） | [7 empty] | 第0029号施工単価表
kg
D13mm
17070
[沈砂池]
第 | 0012 | 号 明細表 | 躯体工 | [5 empty] | 1 | 式
（上段 ：前 回 下段 ：今 回）
名称 規格 |  |  |  | 単 位 | 数 量 | 単 価 | 金 額 | 摘要
鉄筋工（市場単価） | [7 empty] | 第0030号施工単価表
kg
D16～25mm
143450
鉄筋工（市場単価） | [7 empty] | 第0031号施工単価表
kg
D29～32mm
139840
ガス圧接工（市場単価） | [7 empty] | 第0032号施工単価表
箇所
Ｄ19＋Ｄ19
52
ガス圧接工（市場単価） | [7 empty] | 第0033号施工単価表
箇所
Ｄ22＋Ｄ22
689
ガス圧接工（市場単価） | [7 empty] | 第0034号施工単価表
箇所
Ｄ25＋Ｄ25
72
ガス圧接工（市場単価） | [7 empty] | 第0035号施工単価表
箇所
Ｄ29＋Ｄ29
683
機械式継手工（D16×D16） | [7 empty] | 第0099号単価表
箇所
（材工共）
301
機械式継手工（D19×D19） | [7 empty] | 第0100号単価表
箇所
（材工共）
402
[沈砂池]
第 | 0012 | 号 明細表 | 躯体工 | [5 empty] | 1 | 式
（上段 ：前 回 下段 ：今 回）
名称 規格 |  |  |  | 単 位 | 数 量 | 単 価 | 金 額 | 摘要
機械式継手工（D22×D22） | [7 empty] | 第0101号単価表
箇所
（材工共）
121
合 計
第 | 0013 | 号 明細表 | 付属物工 | [5 empty] | 1 | 式
（上段 ：前 回 下段 ：今 回）
名称 規格 |  |  |  | 単 位 | 数 量 | 単 価 | 金 額 | 摘要
足掛金物据付工 | [7 empty] | 第0036号施工単価表
本
ポリプロレン被膜 W=300
95
落とし込み取手設置工 | [7 empty] | 第0037号施工単価表
本
SUS304 W=300
2
アルミ製手摺設置工（固定式水平部）
ｍ
H=1100、材工共
35.15
アルミ製手摺設置工（固定式階段部）
ｍ
H=900、材工共
8.25
マンホール蓋設置工 | [7 empty] | 第0102号単価表
箇所
材工共
3
[沈砂池]
第 | 0013 | 号 明細表 | 付属物工 | [5 empty] | 1 | 式
（上段 ：前 回 下段 ：今 回）
名称 規格 |  |  |  | 単 位 | 数 量 | 単 価 | 金 額 | 摘要
ノンスリップタイル
ｍ
階段用
27.75
モルタル練(施工ﾊﾟｯｹｰｼﾞ) | [7 empty] | CB240060(0016)
m3
高炉 1:2
0.44
合成木材蓋設置工
箇所
FU-1（2000×3600）、材工共
2
合成木材蓋用受枠設置工
箇所
FU-1（2000×3600）、材工共
2
合成木材蓋設置工
箇所
FU-2（1700×1700）、材工共
1
合成木材蓋用受枠設置工
箇所
FU-2（1700×1700）、材工共
1
合成木材蓋設置工
箇所
FU-3（2000×2000）、材工共
1
合成木材蓋用受枠設置工
箇所
FU-3（2000×2000）、材工共
1
[沈砂池]
第 | 0013 | 号 明細表 | 付属物工 | [5 empty] | 1 | 式
（上段 ：前 回 下段 ：今 回）
名称 規格 |  |  |  | 単 位 | 数 量 | 単 価 | 金 額 | 摘要
合成木材蓋設置工
箇所
FU-9（2360×300）、材工共
2
合成木材蓋用受枠設置工
箇所
FU-9（2360×300）、材工共
2
角落し用受枠（側部、底部）
組
溝幅W=300、材工共
2
止水板(施工ﾊﾟｯｹｰｼﾞ) | [7 empty] | CB224810(0017)
ｍ
FF150×5
248
目地板(施工ﾊﾟｯｹｰｼﾞ) | [7 empty] | CB224710(0018)
|  |  |  | m2 |  |  |  | 樹脂発泡体、t=30mm、14倍相当
目地板各種
84
目地充填材
本
344
パドル付両フランジ単管（Φ1200×1800）
本
RF7.5K
1
３フランジＴ字管（Φ1200×Φ1200）
本
RF7.5K
1
[沈砂池]
第 | 0013 | 号 明細表 | 付属物工 | [5 empty] | 1 | 式
（上段 ：前 回 下段 ：今 回）
名称 規格 |  |  |  | 単 位 | 数 量 | 単 価 | 金 額 | 摘要
片フランジ管（Φ1200×4000）
本
RF7.5K
1
フランジ蓋（Φ1200）
箇所
RF7.5K
1
フランジ接合材（Φ1200）
組
RF7.5K
1
鋳鉄管布設工 | [7 empty] | 第0038号施工単価表
ｍ
径1200mm
8
フランジ継手工 | [7 empty] | 第0039号施工単価表
口
径1200mm JWWA 7.5K（0.74MPa）
3
合 計
[沈砂池]
第 | 0014 | 号 明細表 | 交通誘導警備員 | [5 empty] | 1 | 式
（上段 ：前 回 下段 ：今 回）
名称 規格 |  |  |  | 単 位 | 数 量 | 単 価 | 金 額 | 摘要
交通誘導警備員費 | [7 empty] | 第0040号施工単価表
式
昼間勤務 実働8時間（交替要員無し）
1
交通誘導警備員費 | [7 empty] | 第0041号施工単価表
式
昼間勤務 実働9時間（交替要員有り）
1
合 計
第 | 9001 | 号 明細表 | 運搬費 | [5 empty] | 1 | 式
（上段 ：前 回 下段 ：今 回）
名称 規格 |  |  |  | 単 位 | 数 量 | 単 価 | 金 額 | 摘要
仮設材等運搬費 （往路） | [7 empty] | 第0070号施工単価表
式
1
仮設材等運搬費 （復路） | [7 empty] | 第0071号施工単価表
式
1
仮設材等積込み取卸し（往路） | [7 empty] | 第0072号施工単価表
式
1
仮設材等積込み取卸し（復路） | [7 empty] | 第0073号施工単価表
式
1
[沈砂池]
第 | 9001 | 号 明細表 | 運搬費 | [5 empty] | 1 | 式
（上段 ：前 回 下段 ：今 回）
名称 規格 |  |  |  | 単 位 | 数 量 | 単 価 | 金 額 | 摘要
重建設機械分解組立輸送（往復） | [7 empty] | 第0074号施工単価表
|  |  |  | 回 |  |  |  | 掘削工
重建設機械分解組立輸送（往復） | [7 empty] | 第0075号施工単価表
|  |  |  | 回 |  |  |  | 柱列式連続地中壁工
重建設機械分解組立輸送（往復） | [7 empty] | 第0076号施工単価表
|  |  |  | 回 |  |  |  | 柱列式連続地中壁工
重建設機械分解組立輸送（往復） | [7 empty] | 第0076号施工単価表
|  |  |  | 回 |  |  |  | 基礎工
重建設機械分解組立輸送（往復） | [7 empty] | 第0077号施工単価表
|  |  |  | 回 |  |  |  | 基礎工
重建設機械分解組立輸送（往復） | [7 empty] | 第0181号単価表
|  |  |  | 回 |  |  |  | 高圧噴射攪拌工法
超高圧大容量ポンプ
合 計
[沈砂池]
第 | 9002 | 号 明細表 | 事業損失防止施設費 | [5 empty] | 1 | 式
（上段 ：前 回 下段 ：今 回）
名称 規格 |  |  |  | 単 位 | 数 量 | 単 価 | 金 額 | 摘要
PH処理設備工 | [7 empty] | 第0182号単価表
式
20m3/H
1
観測井戸設置工 | [7 empty] | 第0185号単価表
式
1
合 計
第 | 9003 | 号 明細表 | 役務費 | [5 empty] | 1 | 式
（上段 ：前 回 下段 ：今 回）
名称 規格 |  |  |  | 単 位 | 数 量 | 単 価 | 金 額 | 摘要
基本料金
KW月
合 計
[沈砂池]
第 | 9004 | 号 明細表 | 技術管理費 | [5 empty] | 1 | 式
（上段 ：前 回 下段 ：今 回）
名称 規格 |  |  |  | 単 位 | 数 量 | 単 価 | 金 額 | 摘要
マスコンクリート三次元温度応力解析 | [7 empty] | 第0189号単価表
式
外壁１箇所、中壁１箇所
1
土留計測工 | [7 empty] | 第0197号単価表
式
1
土壌受入基準に係る試験費
箇所
埋立工事土砂受入基準
1
コーン指数調査
|  |  |  | 試料 |  |  |  | 埋立工事土砂受入基準
JIS A 1228 突き固め25回
1
コーン指数調査
|  |  |  | 試料 |  |  |  | 杭掘削土の改良
JIS A 1228 突き固め25回
2
六価クロム溶出試験
試料
環境庁告示-46号溶出試験
5
合 計
[沈砂池]
第 | 9005 | 号 明細表 | スクラップ評価額 | [5 empty] | 1 | 式
（上段 ：前 回 下段 ：今 回）
名称 規格 |  |  |  | 単 位 | 数 量 | 単 価 | 金 額 | 摘要
スクラップ
t
ヘビーH1
41
合 計
[流入渠]
第 | 0015 | 号 明細表 | 泥水推進工 | [5 empty] | 1 | 式
（上段 ：前 回 下段 ：今 回）
名称 規格 |  |  |  | 単 位 | 数 量 | 単 価 | 金 額 | 摘要
推進管 A-8 3種70N GJC
本
φ2200×2430L
21
推進管 A-8 3種70N GJC
本
φ2200×1200L
32
推進管 A-8 3種70N GJC
本
φ2200×2430L カラー無
1
可とう性鉄筋コンクリート管（ 3種70N GJC
） |  |  |  | 本
φ2200×2430L
1
可とう性鉄筋コンクリート管（ 3種70N GJC
） |  |  |  | 本
φ2200×1200L
1
緩衝材
組
2~2.5倍 10㎜
50
貼り合わせ加工費
セット
50
切羽坑内作業工 | [7 empty] | 第0103号単価表
ｍ
2200㎜ 砂質土・粘性土 元押し
87.42
[流入渠]
第 | 0015 | 号 明細表 | 泥水推進工 | [5 empty] | 1 | 式
（上段 ：前 回 下段 ：今 回）
名称 規格 |  |  |  | 単 位 | 数 量 | 単 価 | 金 額 | 摘要
坑外作業工 | [7 empty] | 第0104号単価表
ｍ
2200㎜
87.42
裏込め | [7 empty] | 第0105号単価表
ｍ
87.42
管目地 | [7 empty] | 第0107号単価表
箇所
55
機械器具損料及び電力料 | [7 empty] | 第0109号単価表
式
1
合 計
第 | 0016 | 号 明細表 | 仮設備工（泥水式推進工） | [5 empty] | 1 | 式
（上段 ：前 回 下段 ：今 回）
名称 規格 |  |  |  | 単 位 | 数 量 | 単 価 | 金 額 | 摘要
支圧壁工 | [7 empty] | 第0113号単価表
箇所
1
発進坑口工 | [7 empty] | 第0114号単価表
箇所
2200㎜
1
[流入渠]
第 | 0016 | 号 明細表 | 仮設備工（泥水式推進工） | [5 empty] | 1 | 式
（上段 ：前 回 下段 ：今 回）
名称 規格 |  |  |  | 単 位 | 数 量 | 単 価 | 金 額 | 摘要
到達坑口工 | [7 empty] | 第0115号単価表
箇所
2200㎜
1
クレーン設備組立撤去工 | [7 empty] | 第0116号単価表
箇所
1
推進用機器据付撤去工 | [7 empty] | 第0118号単価表
箇所
1
推進機発進用推進台工 | [7 empty] | 第0121号単価表
箇所
1
推進機引上用受台工 | [7 empty] | 第0125号単価表
箇所
1
推進機据付工 | [7 empty] | 第0128号単価表
台
1
推進機一体搬出工 | [7 empty] | 第0130号単価表
台
Φ2200
1
鏡切り工 | [7 empty] | 第0132号単価表
箇所
発進、到達
2
[流入渠]
第 | 0016 | 号 明細表 | 仮設備工（泥水式推進工） | [5 empty] | 1 | 式
（上段 ：前 回 下段 ：今 回）
名称 規格 |  |  |  | 単 位 | 数 量 | 単 価 | 金 額 | 摘要
通信配線設備工 | [7 empty] | 第0133号単価表
式
1
換気工 | [7 empty] | 第0135号単価表
式
1
注入設備工 | [7 empty] | 第0137号単価表
式
1
合 計
第 | 0017 | 号 明細表 | 送・排泥設備工 | [5 empty] | 1 | 式
（上段 ：前 回 下段 ：今 回）
名称 規格 |  |  |  | 単 位 | 数 量 | 単 価 | 金 額 | 摘要
送・排泥設備（泥水式推進） | [7 empty] | 第0139号単価表
式
1
合 計
[流入渠]
第 | 0018 | 号 明細表 | 泥水処理設備工 | [5 empty] | 1 | 式
（上段 ：前 回 下段 ：今 回）
名称 規格 |  |  |  | 単 位 | 数 量 | 単 価 | 金 額 | 摘要
泥水処理装置据付撤去工 | [7 empty] | 第0150号単価表
式
一次処理、二次処理
1
処理設備付帯作業工 | [7 empty] | 第0159号単価表
式
一次処理、二次処理
1
泥土（泥水）運搬処分工 | [7 empty] | 第0012号単価表
m3
470
泥土（泥水）運搬処分工 | [7 empty] | 第0012号単価表
m3
2.15
作泥材（初期） | [7 empty] | 第0160号単価表
m3
一次処理、二次処理
14.67
作泥材（補給） | [7 empty] | 第0161号単価表
式
一次処理、二次処理
1
泥水処理設備機械器具損料 | [7 empty] | 第0162号単価表
式
1
処理設備電力料（二次処理） | [7 empty] | 第0163号単価表
式
呼び径2200mm 普通土87.42m
1
[流入渠]
第 | 0018 | 号 明細表 | 泥水処理設備工 | [5 empty] | 1 | 式
（上段 ：前 回 下段 ：今 回）
名称 規格 |  |  |  | 単 位 | 数 量 | 単 価 | 金 額 | 摘要
合 計
第 | 0019 | 号 明細表 | 推進水替工 | [5 empty] | 1 | 式
（上段 ：前 回 下段 ：今 回）
名称 規格 |  |  |  | 単 位 | 数 量 | 単 価 | 金 額 | 摘要
推進用水替 | [7 empty] | 第0164号単価表
式
1
合 計
第 | 0020 | 号 明細表 | 立坑設備工 | [5 empty] | 1 | 式
（上段 ：前 回 下段 ：今 回）
名称 規格 |  |  |  | 単 位 | 数 量 | 単 価 | 金 額 | 摘要
立坑内仮設階段撤去工 | [7 empty] | 第0165号単価表
ｍ
11
合 計
[流入渠]
第 | 0021 | 号 明細表 | 管清掃工 | [5 empty] | 1 | 式
（上段 ：前 回 下段 ：今 回）
名称 規格 |  |  |  | 単 位 | 数 量 | 単 価 | 金 額 | 摘要
管清掃工（Φ2200） | [7 empty] | 第0166号単価表
ｍ
87.42
合 計
第 | 0022 | 号 明細表 | 立坑内管布設工 | [5 empty] | 1 | 式
（上段 ：前 回 下段 ：今 回）
名称 規格 |  |  |  | 単 位 | 数 量 | 単 価 | 金 額 | 摘要
鉄筋ｺﾝｸﾘｰﾄ管布設工 | [7 empty] | 第0049号施工単価表
ｍ
呼び径φ=2,200mm
7.4
コンクリート基礎 | [7 empty] | 第0167号単価表
式
1
合 計
[流入渠]
第 | 0023 | 号 明細表 | 既設立坑撤去工（M9-1） | [5 empty] | 1 | 式
（上段 ：前 回 下段 ：今 回）
名称 規格 |  |  |  | 単 位 | 数 量 | 単 価 | 金 額 | 摘要
切梁・腹起し撤去工 | [7 empty] | 第0168号単価表
式
1
仮設鋼矢板頭部処理工 | [7 empty] | 第0169号単価表
式
1
埋戻工 | [7 empty] | 第0170号単価表
式
1
合 計
第 | 0024 | 号 明細表 | 特殊人孔築造工 | [5 empty] | 1 | 式
（上段 ：前 回 下段 ：今 回）
名称 規格 |  |  |  | 単 位 | 数 量 | 単 価 | 金 額 | 摘要
躯体工 | [7 empty] | 第0171号単価表
式
1
上部工 | [7 empty] | 第0172号単価表
箇所
1
合 計
[流入渠]
第 | 0025 | 号 明細表 | 補助地盤改良工 | [5 empty] | 1 | 式
（上段 ：前 回 下段 ：今 回）
名称 規格 |  |  |  | 単 位 | 数 量 | 単 価 | 金 額 | 摘要
注入設備据付・解体 | [7 empty] | 第0174号単価表
現場
三重管工法
1
高圧噴射攪拌 三重管工法削孔 | [7 empty] | 第0175号単価表
本
杭径1800～2000ｍｍ
9
高圧噴射撹拌工（三重管工法 [注入工]） | [7 empty] | 第0176号単価表
本
砂質土30＜N≦50・2000ｍｍ、50＜N≦100・1
800ｍｍ粘性 |  |  |  |  | 9
注入設備移設工 | [7 empty] | 第0178号単価表
回
三重管工法
高圧噴射攪拌 三重管工法削孔 | [7 empty] | 第0179号単価表
本
杭径1800～2000ｍｍ
9
高圧噴射攪拌工(三重管工法 [注入工]） | [7 empty] | 第0180号単価表
本
砂質30＜N≦50・200ｍｍ、50＜N≦100・1800
ｍｍ粘性 |  |  |  |  | 9
注入設備据付・解体工(地上) | [7 empty] | 第0061号施工単価表
現場
二重管ストレーナ工法 ２セット
1
二重管ストレーナ工法 | [7 empty] | 第0062号施工単価表
|  |  |  | 本 |  |  |  | 発進立坑（M9-1）
複相式 2セット
9
[流入渠]
第 | 0025 | 号 明細表 | 補助地盤改良工 | [5 empty] | 1 | 式
（上段 ：前 回 下段 ：今 回）
名称 規格 |  |  |  | 単 位 | 数 量 | 単 価 | 金 額 | 摘要
注入設備移設工(地上) | [7 empty] | 第0067号施工単価表
回
二重管ストレーナ工法 ２セット
二重管ストレーナ工法 | [7 empty] | 第0068号施工単価表
|  |  |  | 本 |  |  |  | 到達立坑（M0）
複相式 2セット
9
合 計
第 | 0026 | 号 明細表 | 水替工 | [5 empty] | 1 | 式
（上段 ：前 回 下段 ：今 回）
名称 規格 |  |  |  | 単 位 | 数 量 | 単 価 | 金 額 | 摘要
据付・撤去工 | [7 empty] | 第0069号施工単価表
現場
1
ポンプ運転工 | [7 empty] | 第0010号施工単価表
|  |  |  | 日 |  |  |  | 既設立坑（M9-1）
合 計
[流入渠]
第 | 9006 | 号 明細表 | 運搬費 | [5 empty] | 1 | 式
（上段 ：前 回 下段 ：今 回）
名称 規格 |  |  |  | 単 位 | 数 量 | 単 価 | 金 額 | 摘要
仮設材等運搬費 （往復） | [7 empty] | 第0081号施工単価表
式
1
仮設材等積込み取卸し | [7 empty] | 第0082号施工単価表
式
1
重建設機械分解組立輸送（往復） | [7 empty] | 第0083号施工単価表
|  |  |  | 回 |  |  |  | 推進工
重建設機械分解組立輸送（往復）
|  |  |  | 回 |  |  |  | 推進工
推進機
合 計
第 | 9007 | 号 明細表 | 事業損失防止施設費 | [5 empty] | 1 | 式
（上段 ：前 回 下段 ：今 回）
名称 規格 |  |  |  | 単 位 | 数 量 | 単 価 | 金 額 | 摘要
観測井戸設置工 | [7 empty] | 第0213号単価表
式
1
合 計
[流入渠]
第 | 9008 | 号 明細表 | 役務費 | [5 empty] | 1 | 式
（上段 ：前 回 下段 ：今 回）
名称 規格 |  |  |  | 単 位 | 数 量 | 単 価 | 金 額 | 摘要
基本料金
KW月
合 計
第 | 9009 | 号 明細表 | 技術管理費 | [5 empty] | 1 | 式
（上段 ：前 回 下段 ：今 回）
名称 規格 |  |  |  | 単 位 | 数 量 | 単 価 | 金 額 | 摘要
六価クロム溶出試験
試料
環境庁告示-46号溶出試験
2
合 計
第 | 9010 | 号 明細表 | スクラップ評価額 | [5 empty] | 1 | 式
（上段 ：前 回 下段 ：今 回）
名称 規格 |  |  |  | 単 位 | 数 量 | 単 価 | 金 額 | 摘要
スクラップ
t
ヘビーH1
33
合 計

## 施工単価表
| 土砂等運搬(施工ﾊﾟｯｹｰｼﾞ) | [5 empty] | 第 | 0001 | 号 | 施工単価表
| 土砂(岩塊･玉石混り土含む) | [7 empty] | 1.000 | m3 | 当り
名 称 |  | 単位 | 数 量 | 単 価 | 金 額 | 摘 要
土砂等運搬(施工ﾊﾟｯｹｰｼﾞ) | [5 empty] | CB210110(0005)
土砂(岩塊･玉石混り土含む) |  | m3 | 1
合計 |  | m3 | 1
単位当り |  | m3 | 1 | 当り
| 土砂等運搬(施工ﾊﾟｯｹｰｼﾞ) | [5 empty] | 第 | 0002 | 号 | 施工単価表
| 土砂(岩塊･玉石混り土含む) | [7 empty] | 1.000 | m3 | 当り
名 称 |  | 単位 | 数 量 | 単 価 | 金 額 | 摘 要
土砂等運搬(施工ﾊﾟｯｹｰｼﾞ) | [5 empty] | CB210110(0006)
土砂(岩塊･玉石混り土含む) |  | m3 | 1
合計 |  | m3 | 1
単位当り |  | m3 | 1 | 当り
| 敷鉄板設置撤去工 | [5 empty] | 第 | 0003 | 号 | 施工単価表
| 設置 | [7 empty] | 100.000 | m2 | 当り
名 称 |  | 単位 | 数 量 | 単 価 | 金 額 | 摘 要
とび工
人
普通作業員
人
ラフテレーンクレーン賃料
排出ガス対策型 |  | 日
諸雑費
|  | 式 | 1
合計 |  | m2 | 100
単位当り |  | m2 | 1 | 当り
| 敷鉄板設置撤去工 | [5 empty] | 第 | 0004 | 号 | 施工単価表
| 撤去 | [7 empty] | 100.000 | m2 | 当り
名 称 |  | 単位 | 数 量 | 単 価 | 金 額 | 摘 要
とび工
人
普通作業員
人
ラフテレーンクレーン賃料
排出ガス対策型 |  | 日
諸雑費
|  | 式 | 1
合計 |  | m2 | 100
単位当り |  | m2 | 1 | 当り
| 仮設工(切梁・腹起し) | [5 empty] | 第 | 0005 | 号 | 施工単価表
| 設置 | [7 empty] | 10.000 | ｔ | 当り
名 称 |  | 単位 | 数 量 | 単 価 | 金 額 | 摘 要
土木一般世話役
人
とび工
人
溶接工
人
普通作業員
人
ラフテレーンクレーン賃料
排出ガス対策型 |  | 日
諸雑費
|  | 式 | 1
合計 |  | ｔ | 10
| 仮設工(切梁・腹起し) | [5 empty] | 第 | 0005 | 号 | 施工単価表
| 設置 | [7 empty] | 10.000 | ｔ | 当り
名 称 |  | 単位 | 数 量 | 単 価 | 金 額 | 摘 要
単位当り |  | ｔ | 1 | 当り
| 仮設工(切梁・腹起し) | [5 empty] | 第 | 0006 | 号 | 施工単価表
| 撤去 | [7 empty] | 10.000 | ｔ | 当り
名 称 |  | 単位 | 数 量 | 単 価 | 金 額 | 摘 要
土木一般世話役
人
とび工
人
溶接工
人
普通作業員
人
ラフテレーンクレーン賃料
排出ガス対策型 |  | 日
| 仮設工(切梁・腹起し) | [5 empty] | 第 | 0006 | 号 | 施工単価表
| 撤去 | [7 empty] | 10.000 | ｔ | 当り
名 称 |  | 単位 | 数 量 | 単 価 | 金 額 | 摘 要
諸雑費
|  | 式 | 1
合計 |  | ｔ | 10
単位当り |  | ｔ | 1 | 当り
| 電動式ﾊﾞｲﾌﾞﾛﾊﾝﾏ矢板打込工（陸上施工) | [5 empty] | 第 | 0007 | 号 | 施工単価表
[9 empty] | 10.000 | 枚 | 当り
名 称 |  | 単位 | 数 量 | 単 価 | 金 額 | 摘 要
土木一般世話役
人
とび工
人
普通作業員
人
| 電動式ﾊﾞｲﾌﾞﾛﾊﾝﾏ矢板打込工（陸上施工) | [5 empty] | 第 | 0007 | 号 | 施工単価表
[9 empty] | 10.000 | 枚 | 当り
名 称 |  | 単位 | 数 量 | 単 価 | 金 額 | 摘 要
バイブロハンマ杭打機運転費【基準】 | [5 empty] | 第0001号運転単価表
日
諸雑費
|  | 式 | 1
合計 |  | 枚 | 10
単位当り |  | 枚 | 1 | 当り
| 仮設工（横矢板） | [5 empty] | 第 | 0008 | 号 | 施工単価表
| 設置 | [7 empty] | 10.000 | m2 | 当り
名 称 |  | 単位 | 数 量 | 単 価 | 金 額 | 摘 要
土木一般世話役
人
普通作業員
人
| 仮設工（横矢板） | [5 empty] | 第 | 0008 | 号 | 施工単価表
| 設置 | [7 empty] | 10.000 | m2 | 当り
名 称 |  | 単位 | 数 量 | 単 価 | 金 額 | 摘 要
諸雑費
|  | 式 | 1
合計 |  | m2 | 10
単位当り |  | m2 | 1 | 当り
| コンクリート(施工ﾊﾟｯｹｰｼﾞ) | [5 empty] | 第 | 0009 | 号 | 施工単価表
| 無筋・鉄筋構造物 C=170kg/m3 高炉 小型車割増無し | [7 empty] | 10.000 | m3 | 当り
名 称 |  | 単位 | 数 量 | 単 価 | 金 額 | 摘 要
コンクリート(施工ﾊﾟｯｹｰｼﾞ) | [5 empty] | CB240010(0008)
無筋・鉄筋構造物 C=170kg/m3(高炉) 小型車割増無し |  | m3 | 10
合計 |  | m3 | 10
単位当り |  | m3 | 1 | 当り
| ポンプ運転工 | [5 empty] | 第 | 0010 | 号 | 施工単価表
[9 empty] | 1.000 | 日 | 当り
名 称 |  | 単位 | 数 量 | 単 価 | 金 額 | 摘 要
特殊作業員
人
普通作業員
人
工事用水中ポンプ 機械損料 | [5 empty] | 第0002号運転単価表
日
諸雑費
|  | 式 | 1
合計 |  | 日 | 1
単位当り |  | 日 | 1 | 当り
| 注入設備据付・解体工(地上) | [5 empty] | 第 | 0011 | 号 | 施工単価表
| 二重管ダブルパッカー工法 注入 ４セット | [7 empty] | 1.000 | 現場 | 当り
名 称 |  | 単位 | 数 量 | 単 価 | 金 額 | 摘 要
土木一般世話役
人
特殊作業員
人
普通作業員
人
トラック運転費 | [5 empty] | 第0003号運転単価表
時間
諸雑費
|  | 式 | 1
合計 |  | 現場 | 1
単位当り |  | 現場 | 1 | 当り
| 二重管ダブルパッカー工法（一次注入） | [5 empty] | 第 | 0012 | 号 | 施工単価表
[9 empty] | 1.000 | 本 | 当り
名 称 |  | 単位 | 数 量 | 単 価 | 金 額 | 摘 要
土木一般世話役
人
特殊作業員
人
普通作業員
人
注入材料
|  | L | 5188
薬液注入施工機器
薬液注入ﾎﾟﾝﾌﾟ 0～20L/min×2 0～9.8MPa（0～100 kgf/cm2） |  | 日
注入消耗材料費（二重管ダブルパッカー工法） | [5 empty] | 第0013号施工単価表
|  | ＫＬ | 5.19
諸雑費
|  | 式 | 1
| 二重管ダブルパッカー工法（一次注入） | [5 empty] | 第 | 0012 | 号 | 施工単価表
[9 empty] | 1.000 | 本 | 当り
名 称 |  | 単位 | 数 量 | 単 価 | 金 額 | 摘 要
合計 |  | 本 | 1
単位当り |  | 本 | 1 | 当り
| 注入消耗材料費（二重管ダブルパッカー工法） | [5 empty] | 第 | 0013 | 号 | 施工単価表
[9 empty] | 1.000 | ＫＬ | 当り
名 称 |  | 単位 | 数 量 | 単 価 | 金 額 | 摘 要
二重管ホース
φ12.0mm 21Mpa（210kgf/cm2) L=20m |  | 本 | 0.01
シールパッカーセット
|  | 個 | 0.02
シールセット
|  | 個 | 0.2
注入用部品類
|  | 式 | 1
| 注入消耗材料費（二重管ダブルパッカー工法） | [5 empty] | 第 | 0013 | 号 | 施工単価表
[9 empty] | 1.000 | ＫＬ | 当り
名 称 |  | 単位 | 数 量 | 単 価 | 金 額 | 摘 要
合計 |  | ＫＬ | 1
単位当り |  | ＫＬ | 1 | 当り
| 二重管ダブルパッカー工法（二次注入） | [5 empty] | 第 | 0014 | 号 | 施工単価表
[9 empty] | 1.000 | 本 | 当り
名 称 |  | 単位 | 数 量 | 単 価 | 金 額 | 摘 要
土木一般世話役
人
特殊作業員
人
普通作業員
人
地盤薬液注入用薬液
溶液型 無機 長結 |  | Ｌ | 4179
| 二重管ダブルパッカー工法（二次注入） | [5 empty] | 第 | 0014 | 号 | 施工単価表
[9 empty] | 1.000 | 本 | 当り
名 称 |  | 単位 | 数 量 | 単 価 | 金 額 | 摘 要
薬液注入施工機器
薬液注入ﾎﾟﾝﾌﾟ 0～20L/min×2 0～9.8MPa（0～100 kgf/cm2） |  | 日
ミキシングプラント
3000L/h |  | 日
薬液注入施工機器
水ｶﾞﾗｽ積算流水計 0～50L/min |  | 日
注入消耗材料費（二重管ダブルパッカー工法） | [5 empty] | 第0013号施工単価表
|  | ＫＬ | 4.18
諸雑費
|  | 式 | 1
合計 |  | 本 | 1
単位当り |  | 本 | 1 | 当り
| 注入設備移設工(地上) | [5 empty] | 第 | 0015 | 号 | 施工単価表
| 二重管ダブルパッカー工法 注入 ４セット | [7 empty] | 1.000 | 回 | 当り
名 称 |  | 単位 | 数 量 | 単 価 | 金 額 | 摘 要
土木一般世話役
人
特殊作業員
人
普通作業員
人
トラック運転費 | [5 empty] | 第0003号運転単価表
時間
諸雑費
|  | 式 | 1
合計 |  | 回 | 1
単位当り |  | 回 | 1 | 当り
| 構造物とりこわし工（市場単価） | [5 empty] | 第 | 0016 | 号 | 施工単価表
| 無筋構造物 低騒音・低振動対策しない | [7 empty] | 1.000 | m3 | 当り
名 称 |  | 単位 | 数 量 | 単 価 | 金 額 | 摘 要
構造物とりこわし工
機械施工 無筋構造物 |  | m3 | 1
合計 |  | m3 | 1
単位当り |  | m3 | 1 | 当り
| 殻運搬(施工ﾊﾟｯｹｰｼﾞ) | [5 empty] | 第 | 0017 | 号 | 施工単価表
| ｺﾝｸﾘｰﾄ(無筋･鉄筋)構造物とりこわし | [7 empty] | 1.000 | m3 | 当り
名 称 |  | 単位 | 数 量 | 単 価 | 金 額 | 摘 要
殻運搬(施工ﾊﾟｯｹｰｼﾞ) | [5 empty] | CB227010(0009)
ｺﾝｸﾘｰﾄ(無筋･鉄筋)構造物とりこわし |  | m3 | 1
合計 |  | m3 | 1
単位当り |  | m3 | 1 | 当り
| 芯材切断工 | [5 empty] | 第 | 0018 | 号 | 施工単価表
| 芯材 | [7 empty] | 1.000 | ｍ | 当り
名 称 |  | 単位 | 数 量 | 単 価 | 金 額 | 摘 要
土木一般世話役
人
溶接工
人
普通作業員
人
諸雑費
|  | 式 | 1
合計 |  | ｍ | 1
単位当り |  | ｍ | 1 | 当り
| 矢板（Ｈ形鋼）クレーン引抜き工 | [5 empty] | 第 | 0019 | 号 | 施工単価表
[9 empty] | 10.000 | 本 | 当り
名 称 |  | 単位 | 数 量 | 単 価 | 金 額 | 摘 要
土木一般世話役
人
とび工
人
普通作業員
人
矢板（Ｈ形鋼）杭抜き機運転費【基準】 | [5 empty] | 第0005号運転単価表
日
ラフテレーンクレーン賃料
排出ガス対策型 |  | 日
諸雑費
|  | 式 | 1
合計 |  | 本 | 10
| 矢板（Ｈ形鋼）クレーン引抜き工 | [5 empty] | 第 | 0019 | 号 | 施工単価表
[9 empty] | 10.000 | 本 | 当り
名 称 |  | 単位 | 数 量 | 単 価 | 金 額 | 摘 要
単位当り |  | 本 | 1 | 当り
| コンクリート(施工ﾊﾟｯｹｰｼﾞ) | [5 empty] | 第 | 0020 | 号 | 施工単価表
| 無筋・鉄筋構造物 18-8-40 高炉 W/C=60%以下 小型車割増無し | [7 empty] | 10.000 | m3 | 当り
名 称 |  | 単位 | 数 量 | 単 価 | 金 額 | 摘 要
コンクリート(施工ﾊﾟｯｹｰｼﾞ) | [5 empty] | CB240010(0011)
無筋・鉄筋構造物 18-8-40(高炉) W/C=60%以下 小型車割増無し |  | m3 | 10
合計 |  | m3 | 10
単位当り |  | m3 | 1 | 当り
| 型枠(施工ﾊﾟｯｹｰｼﾞ) | [5 empty] | 第 | 0021 | 号 | 施工単価表
| 一般型枠 | [7 empty] | 100.000 | m2 | 当り
名 称 |  | 単位 | 数 量 | 単 価 | 金 額 | 摘 要
型枠(施工ﾊﾟｯｹｰｼﾞ) | [5 empty] | CB240210(0012)
一般型枠 |  | m2 | 100
| 型枠(施工ﾊﾟｯｹｰｼﾞ) | [5 empty] | 第 | 0021 | 号 | 施工単価表
| 一般型枠 | [7 empty] | 100.000 | m2 | 当り
名 称 |  | 単位 | 数 量 | 単 価 | 金 額 | 摘 要
合計 |  | m2 | 100
単位当り |  | m2 | 1 | 当り
| 鉄筋工（市場単価） | [5 empty] | 第 | 0022 | 号 | 施工単価表
| 場所打杭用かご筋 | [7 empty] | 1,000.000 | kg | 当り
名 称 |  | 単位 | 数 量 | 単 価 | 金 額 | 摘 要
異形棒鋼 ＳＤ３４５
Ｄ13mm |  | ｔ | 1.03
鉄筋加工・組立（市場単価）
場所打杭用かご筋（無溶接工法） |  | ｔ | 1
合計 |  | kg | 1000
単位当り |  | kg | 1 | 当り
| 鉄筋工（市場単価） | [5 empty] | 第 | 0023 | 号 | 施工単価表
| 場所打杭用かご筋 | [7 empty] | 1,000.000 | kg | 当り
名 称 |  | 単位 | 数 量 | 単 価 | 金 額 | 摘 要
異形棒鋼 ＳＤ３４５
Ｄ16～25mm |  | ｔ | 1.03
鉄筋加工・組立（市場単価）
場所打杭用かご筋（無溶接工法） |  | ｔ | 1
合計 |  | kg | 1000
単位当り |  | kg | 1 | 当り
| 鉄筋工（市場単価） | [5 empty] | 第 | 0024 | 号 | 施工単価表
| 場所打杭用かご筋 | [7 empty] | 1,000.000 | kg | 当り
名 称 |  | 単位 | 数 量 | 単 価 | 金 額 | 摘 要
異形棒鋼 ＳＤ３４５
Ｄ29～32mm |  | ｔ | 1.03
鉄筋加工・組立（市場単価）
場所打杭用かご筋（無溶接工法） |  | ｔ | 1
| 鉄筋工（市場単価） | [5 empty] | 第 | 0024 | 号 | 施工単価表
| 場所打杭用かご筋 | [7 empty] | 1,000.000 | kg | 当り
名 称 |  | 単位 | 数 量 | 単 価 | 金 額 | 摘 要
合計 |  | kg | 1000
単位当り |  | kg | 1 | 当り
| コンクリート(施工ﾊﾟｯｹｰｼﾞ) | [5 empty] | 第 | 0025 | 号 | 施工単価表
| 構造細目共通図による | [7 empty] | 10.000 | m3 | 当り
名 称 |  | 単位 | 数 量 | 単 価 | 金 額 | 摘 要
コンクリート(施工ﾊﾟｯｹｰｼﾞ) | [5 empty] | CB240010(0014)
無筋・鉄筋構造物 24-8-25(20)(高炉) W/C=55%以下 小型車割増無し |  | m3 | 10
合計 |  | m3 | 10
単位当り |  | m3 | 1 | 当り
| 型枠(施工ﾊﾟｯｹｰｼﾞ) | [5 empty] | 第 | 0026 | 号 | 施工単価表
| 一般型枠 | [7 empty] | 100.000 | m2 | 当り
名 称 |  | 単位 | 数 量 | 単 価 | 金 額 | 摘 要
型枠(施工ﾊﾟｯｹｰｼﾞ) | [5 empty] | CB240210(0015)
一般型枠 |  | m2 | 100
合計 |  | m2 | 100
単位当り |  | m2 | 1 | 当り
| 足場工 | [5 empty] | 第 | 0027 | 号 | 施工単価表
[9 empty] | 100.000 | 掛m2 | 当り
名 称 |  | 単位 | 数 量 | 単 価 | 金 額 | 摘 要
土木一般世話役
人
とび工
人
普通作業員
人
| 足場工 | [5 empty] | 第 | 0027 | 号 | 施工単価表
[9 empty] | 100.000 | 掛m2 | 当り
名 称 |  | 単位 | 数 量 | 単 価 | 金 額 | 摘 要
ラフテレーンクレーン賃料
排出ガス対策型 |  | 日
諸雑費
|  | 式 | 1
合計 |  | 掛m2 | 100
単位当り |  | 掛m2 | 1 | 当り
| 支保工 | [5 empty] | 第 | 0028 | 号 | 施工単価表
[9 empty] | 100.000 | 空m3 | 当り
名 称 |  | 単位 | 数 量 | 単 価 | 金 額 | 摘 要
土木一般世話役
人
型わく工
人
| 支保工 | [5 empty] | 第 | 0028 | 号 | 施工単価表
[9 empty] | 100.000 | 空m3 | 当り
名 称 |  | 単位 | 数 量 | 単 価 | 金 額 | 摘 要
とび工
人
普通作業員
人
ラフテレーンクレーン賃料
排出ガス対策型 |  | 日
諸雑費 (仮設器材等費用)
|  | 式 | 1
合計 |  | 空m3 | 100
単位当り |  | 空m3 | 1 | 当り
| 鉄筋工（市場単価） | [5 empty] | 第 | 0029 | 号 | 施工単価表
| D13mm | [7 empty] | 1,000.000 | kg | 当り
名 称 |  | 単位 | 数 量 | 単 価 | 金 額 | 摘 要
異形棒鋼 ＳＤ３４５
Ｄ13mm |  | ｔ | 1.03
鉄筋加工・組立（市場単価）
一般構造物 |  | ｔ | 1
合計 |  | kg | 1000
単位当り |  | kg | 1 | 当り
| 鉄筋工（市場単価） | [5 empty] | 第 | 0030 | 号 | 施工単価表
| D16～25mm | [7 empty] | 1,000.000 | kg | 当り
名 称 |  | 単位 | 数 量 | 単 価 | 金 額 | 摘 要
異形棒鋼 ＳＤ３４５
Ｄ16～25mm |  | ｔ | 1.03
鉄筋加工・組立（市場単価）
一般構造物 |  | ｔ | 1
| 鉄筋工（市場単価） | [5 empty] | 第 | 0030 | 号 | 施工単価表
| D16～25mm | [7 empty] | 1,000.000 | kg | 当り
名 称 |  | 単位 | 数 量 | 単 価 | 金 額 | 摘 要
合計 |  | kg | 1000
単位当り |  | kg | 1 | 当り
| 鉄筋工（市場単価） | [5 empty] | 第 | 0031 | 号 | 施工単価表
| D29～32mm | [7 empty] | 1,000.000 | kg | 当り
名 称 |  | 単位 | 数 量 | 単 価 | 金 額 | 摘 要
異形棒鋼 ＳＤ３４５
Ｄ29～32mm |  | ｔ | 1.03
鉄筋加工・組立（市場単価）
一般構造物 |  | ｔ | 1
合計 |  | kg | 1000
単位当り |  | kg | 1 | 当り
| ガス圧接工（市場単価） | [5 empty] | 第 | 0032 | 号 | 施工単価表
| Ｄ19＋Ｄ19 | [7 empty] | 1.000 | 箇所 | 当り
名 称 |  | 単位 | 数 量 | 単 価 | 金 額 | 摘 要
ガス圧接工（市場単価）
Ｄ１９×Ｄ１９ |  | 箇所 | 1
合計 |  | 箇所 | 1
単位当り |  | 箇所 | 1 | 当り
| ガス圧接工（市場単価） | [5 empty] | 第 | 0033 | 号 | 施工単価表
| Ｄ22＋Ｄ22 | [7 empty] | 1.000 | 箇所 | 当り
名 称 |  | 単位 | 数 量 | 単 価 | 金 額 | 摘 要
ガス圧接工（市場単価）
Ｄ２２×Ｄ２２ |  | 箇所 | 1
合計 |  | 箇所 | 1
単位当り |  | 箇所 | 1 | 当り
| ガス圧接工（市場単価） | [5 empty] | 第 | 0034 | 号 | 施工単価表
| Ｄ25＋Ｄ25 | [7 empty] | 1.000 | 箇所 | 当り
名 称 |  | 単位 | 数 量 | 単 価 | 金 額 | 摘 要
ガス圧接工（市場単価）
Ｄ２５×Ｄ２５ |  | 箇所 | 1
合計 |  | 箇所 | 1
単位当り |  | 箇所 | 1 | 当り
| ガス圧接工（市場単価） | [5 empty] | 第 | 0035 | 号 | 施工単価表
| Ｄ29＋Ｄ29 | [7 empty] | 1.000 | 箇所 | 当り
名 称 |  | 単位 | 数 量 | 単 価 | 金 額 | 摘 要
ガス圧接工（市場単価）
Ｄ２９×Ｄ２９ |  | 箇所 | 1
合計 |  | 箇所 | 1
単位当り |  | 箇所 | 1 | 当り
| 足掛金物据付工 | [5 empty] | 第 | 0036 | 号 | 施工単価表
| ポリプロレン被膜 W=300 | [7 empty] | 1.000 | 本 | 当り
名 称 |  | 単位 | 数 量 | 単 価 | 金 額 | 摘 要
足掛金物
|  | 本 | 1
特殊作業員
人
普通作業員
人
諸雑費
|  | 式 | 1
合計 |  | 本 | 1
単位当り |  | 本 | 1 | 当り
| 落とし込み取手設置工 | [5 empty] | 第 | 0037 | 号 | 施工単価表
| SUS304 W=300 | [7 empty] | 1.000 | 本 | 当り
名 称 |  | 単位 | 数 量 | 単 価 | 金 額 | 摘 要
足掛金物
|  | 本 | 1
特殊作業員
人
普通作業員
人
諸雑費
|  | 式 | 1
合計 |  | 本 | 1
単位当り |  | 本 | 1 | 当り
| 鋳鉄管布設工 | [5 empty] | 第 | 0038 | 号 | 施工単価表
| 径1200mm | [7 empty] | 10.000 | ｍ | 当り
名 称 |  | 単位 | 数 量 | 単 価 | 金 額 | 摘 要
配管工
人
普通作業員
人
ラフテレーンクレーン賃料
排出ガス対策型 |  | 日
合計 |  | ｍ | 10
単位当り |  | ｍ | 1 | 当り
| フランジ継手工 | [5 empty] | 第 | 0039 | 号 | 施工単価表
| 径1200mm JWWA 7.5K（0.74MPa） | [7 empty] | 1.000 | 口 | 当り
名 称 |  | 単位 | 数 量 | 単 価 | 金 額 | 摘 要
配管工
人
| フランジ継手工 | [5 empty] | 第 | 0039 | 号 | 施工単価表
| 径1200mm JWWA 7.5K（0.74MPa） | [7 empty] | 1.000 | 口 | 当り
名 称 |  | 単位 | 数 量 | 単 価 | 金 額 | 摘 要
普通作業員
人
諸雑費
|  | 式 | 1
合計 |  | 口 | 1
単位当り |  | 口 | 1 | 当り
| 交通誘導警備員費 | [5 empty] | 第 | 0040 | 号 | 施工単価表
| 昼間勤務 実働8時間（交替要員無し） | [7 empty] | 1.000 | 式 | 当り
名 称 |  | 単位 | 数 量 | 単 価 | 金 額 | 摘 要
交通誘導警備員Ｂ
人
合計 |  | 式 | 1
| 交通誘導警備員費 | [5 empty] | 第 | 0040 | 号 | 施工単価表
| 昼間勤務 実働8時間（交替要員無し） | [7 empty] | 1.000 | 式 | 当り
名 称 |  | 単位 | 数 量 | 単 価 | 金 額 | 摘 要
単位当り |  | 式 | 1 | 当り
| 交通誘導警備員費 | [5 empty] | 第 | 0041 | 号 | 施工単価表
| 昼間勤務 実働9時間（交替要員有り） | [7 empty] | 1.000 | 式 | 当り
名 称 |  | 単位 | 数 量 | 単 価 | 金 額 | 摘 要
交通誘導警備員Ａ
人
合計 |  | 式 | 1
単位当り |  | 式 | 1 | 当り
| 構造物とりこわし工（市場単価） | [5 empty] | 第 | 0042 | 号 | 施工単価表
| 鉄筋構造物 | [7 empty] | 1.000 | m3 | 当り
名 称 |  | 単位 | 数 量 | 単 価 | 金 額 | 摘 要
構造物とりこわし工
人力施工 鉄筋構造物 |  | m3 | 1
| 構造物とりこわし工（市場単価） | [5 empty] | 第 | 0042 | 号 | 施工単価表
| 鉄筋構造物 | [7 empty] | 1.000 | m3 | 当り
名 称 |  | 単位 | 数 量 | 単 価 | 金 額 | 摘 要
合計 |  | m3 | 1
単位当り |  | m3 | 1 | 当り
| 鋼材溶接工 | [5 empty] | 第 | 0043 | 号 | 施工単価表
[9 empty] | 1.000 | ｍ | 当り
名 称 |  | 単位 | 数 量 | 単 価 | 金 額 | 摘 要
土木一般世話役
人
溶接工
人
普通作業員
人
電力料
ｋＷｈ
| 鋼材溶接工 | [5 empty] | 第 | 0043 | 号 | 施工単価表
[9 empty] | 1.000 | ｍ | 当り
名 称 |  | 単位 | 数 量 | 単 価 | 金 額 | 摘 要
溶接棒
|  | ｋg | 0.4
電気溶接機 機械損料
日
諸雑費
|  | 式 | 1
合計 |  | ｍ | 1
単位当り |  | ｍ | 1 | 当り
| コンクリート(施工ﾊﾟｯｹｰｼﾞ) | [5 empty] | 第 | 0044 | 号 | 施工単価表
| 小型構造物 18-8-40 高炉 W/C=60%以下 小型車割増無し | [7 empty] | 10.000 | m3 | 当り
名 称 |  | 単位 | 数 量 | 単 価 | 金 額 | 摘 要
コンクリート(施工ﾊﾟｯｹｰｼﾞ) | [5 empty] | CB240010(0019)
小型構造物 18-8-40(高炉) W/C=60%以下 小型車割増無し |  | m3 | 10
| コンクリート(施工ﾊﾟｯｹｰｼﾞ) | [5 empty] | 第 | 0044 | 号 | 施工単価表
| 小型構造物 18-8-40 高炉 W/C=60%以下 小型車割増無し | [7 empty] | 10.000 | m3 | 当り
名 称 |  | 単位 | 数 量 | 単 価 | 金 額 | 摘 要
合計 |  | m3 | 10
単位当り |  | m3 | 1 | 当り
| 構造物とりこわし工（市場単価） | [5 empty] | 第 | 0045 | 号 | 施工単価表
| 無筋構造物 | [7 empty] | 1.000 | m3 | 当り
名 称 |  | 単位 | 数 量 | 単 価 | 金 額 | 摘 要
構造物とりこわし工
人力施工 無筋構造物 |  | m3 | 1
合計 |  | m3 | 1
単位当り |  | m3 | 1 | 当り
| 鏡切り工 | [5 empty] | 第 | 0046 | 号 | 施工単価表
| 鋼矢板(Ⅲ型) | [7 empty] | 1.000 | ｍ | 当り
名 称 |  | 単位 | 数 量 | 単 価 | 金 額 | 摘 要
土木一般世話役
人
溶接工
人
普通作業員
人
諸雑費
|  | 式 | 1
合計 |  | ｍ | 1
単位当り |  | ｍ | 1 | 当り
| 足場工 | [5 empty] | 第 | 0047 | 号 | 施工単価表
[9 empty] | 100.000 | 掛m2 | 当り
名 称 |  | 単位 | 数 量 | 単 価 | 金 額 | 摘 要
土木一般世話役
人
とび工
人
普通作業員
人
ラフテレーンクレーン賃料
排出ガス対策型 |  | 日
諸雑費
|  | 式 | 1
合計 |  | 掛m2 | 100
単位当り |  | 掛m2 | 1 | 当り
| ポンプ運転工 | [5 empty] | 第 | 0048 | 号 | 施工単価表
[9 empty] | 1.000 | 式 | 当り
名 称 |  | 単位 | 数 量 | 単 価 | 金 額 | 摘 要
特殊作業員
人
電力量料金
ｋＷｈ
工事用水中ポンプ
日
諸雑費
|  | 式 | 1
合計 |  | 式 | 1
単位当り |  | 式 | 1 | 当り
| 鉄筋ｺﾝｸﾘｰﾄ管布設工 | [5 empty] | 第 | 0049 | 号 | 施工単価表
| 呼び径φ=2,200mm | [7 empty] | 10.000 | ｍ | 当り
名 称 |  | 単位 | 数 量 | 単 価 | 金 額 | 摘 要
土木一般世話役
人
特殊作業員
人
普通作業員
人
ラフテレーンクレーン賃料
排出ガス対策型 |  | 日
諸雑費
|  | 式 | 1
合計 |  | ｍ | 10
単位当り |  | ｍ | 1 | 当り
| コンクリート(施工ﾊﾟｯｹｰｼﾞ) | [5 empty] | 第 | 0050 | 号 | 施工単価表
| 無筋・鉄筋構造物 18-8-40 高炉 W/C=60%以下 小型車割増無し | [7 empty] | 10.000 | m3 | 当り
名 称 |  | 単位 | 数 量 | 単 価 | 金 額 | 摘 要
コンクリート(施工ﾊﾟｯｹｰｼﾞ) | [5 empty] | CB240010(0020)
無筋・鉄筋構造物 18-8-40(高炉) W/C=60%以下 小型車割増無し |  | m3 | 10
合計 |  | m3 | 10
単位当り |  | m3 | 1 | 当り
| 鉄筋工（市場単価） | [5 empty] | 第 | 0051 | 号 | 施工単価表
| 一般構造物 | [7 empty] | 1,000.000 | kg | 当り
名 称 |  | 単位 | 数 量 | 単 価 | 金 額 | 摘 要
異形棒鋼 ＳＤ２９５Ａ
Ｄ13mm |  | ｔ | 1.03
鉄筋加工・組立（市場単価）
一般構造物 |  | ｔ | 1
合計 |  | kg | 1000
| 鉄筋工（市場単価） | [5 empty] | 第 | 0051 | 号 | 施工単価表
| 一般構造物 | [7 empty] | 1,000.000 | kg | 当り
名 称 |  | 単位 | 数 量 | 単 価 | 金 額 | 摘 要
単位当り |  | kg | 1 | 当り
| 仮設工(切梁・腹起し) | [5 empty] | 第 | 0052 | 号 | 施工単価表
| 撤去 | [7 empty] | 10.000 | ｔ | 当り
名 称 |  | 単位 | 数 量 | 単 価 | 金 額 | 摘 要
土木一般世話役
人
とび工
人
溶接工
人
普通作業員
人
ラフテレーンクレーン賃料
排出ガス対策型 |  | 日
| 仮設工(切梁・腹起し) | [5 empty] | 第 | 0052 | 号 | 施工単価表
| 撤去 | [7 empty] | 10.000 | ｔ | 当り
名 称 |  | 単位 | 数 量 | 単 価 | 金 額 | 摘 要
諸雑費
|  | 式 | 1
合計 |  | ｔ | 10
単位当り |  | ｔ | 1 | 当り
| 機械投入埋戻工（バックホウ埋戻） | [5 empty] | 第 | 0053 | 号 | 施工単価表
[9 empty] | 100.000 | m3 | 当り
名 称 |  | 単位 | 数 量 | 単 価 | 金 額 | 摘 要
土木一般世話役
人
普通作業員
人
バックホウ運転費 | [5 empty] | 第0006号運転単価表
時間
| 機械投入埋戻工（バックホウ埋戻） | [5 empty] | 第 | 0053 | 号 | 施工単価表
[9 empty] | 100.000 | m3 | 当り
名 称 |  | 単位 | 数 量 | 単 価 | 金 額 | 摘 要
タンパ締固め(施工ﾊﾟｯｹｰｼﾞ) | [5 empty] | CB210450(0021)
|  | m3 | 100
諸雑費
|  | 式 | 1
合計 |  | m3 | 100
単位当り |  | m3 | 1 | 当り
| コンクリート(施工ﾊﾟｯｹｰｼﾞ) | [5 empty] | 第 | 0054 | 号 | 施工単価表
| 無筋・鉄筋構造物 24-8-25(20) 高炉 W/C=55%以下 小型車割増無し | [7 empty] | 10.000 | m3 | 当り
名 称 |  | 単位 | 数 量 | 単 価 | 金 額 | 摘 要
コンクリート(施工ﾊﾟｯｹｰｼﾞ) | [5 empty] | CB240010(0014)
無筋・鉄筋構造物 24-8-25(20)(高炉) W/C=55%以下 小型車割増無し |  | m3 | 10
合計 |  | m3 | 10
| コンクリート(施工ﾊﾟｯｹｰｼﾞ) | [5 empty] | 第 | 0054 | 号 | 施工単価表
| 無筋・鉄筋構造物 24-8-25(20) 高炉 W/C=55%以下 小型車割増無し | [7 empty] | 10.000 | m3 | 当り
名 称 |  | 単位 | 数 量 | 単 価 | 金 額 | 摘 要
単位当り |  | m3 | 1 | 当り
| 合板円形型枠 | [5 empty] | 第 | 0055 | 号 | 施工単価表
| 一般型枠 | [7 empty] | 100.000 | m2 | 当り
名 称 |  | 単位 | 数 量 | 単 価 | 金 額 | 摘 要
型枠(施工ﾊﾟｯｹｰｼﾞ) | [5 empty] | CB240210(0015)
一般型枠 |  | m2 | 100
合計 |  | m2 | 100
単位当り |  | m2 | 1 | 当り
| 支保工 | [5 empty] | 第 | 0056 | 号 | 施工単価表
[9 empty] | 100.000 | 空m3 | 当り
名 称 |  | 単位 | 数 量 | 単 価 | 金 額 | 摘 要
土木一般世話役
人
| 支保工 | [5 empty] | 第 | 0056 | 号 | 施工単価表
[9 empty] | 100.000 | 空m3 | 当り
名 称 |  | 単位 | 数 量 | 単 価 | 金 額 | 摘 要
型わく工
人
とび工
人
普通作業員
人
諸雑費 (仮設器材等費用)
|  | 式 | 1
合計 |  | 空m3 | 100
単位当り |  | 空m3 | 1 | 当り
| 鉄筋工（市場単価） | [5 empty] | 第 | 0057 | 号 | 施工単価表
| 一般構造物 | [7 empty] | 1,000.000 | kg | 当り
名 称 |  | 単位 | 数 量 | 単 価 | 金 額 | 摘 要
異形棒鋼 ＳＤ３４５
Ｄ16～25mm |  | ｔ | 1.03
鉄筋加工・組立（市場単価）
一般構造物 |  | ｔ | 1
合計 |  | kg | 1000
単位当り |  | kg | 1 | 当り
| 鉄筋工（市場単価） | [5 empty] | 第 | 0058 | 号 | 施工単価表
| 一般構造物 | [7 empty] | 1,000.000 | kg | 当り
名 称 |  | 単位 | 数 量 | 単 価 | 金 額 | 摘 要
異形棒鋼 ＳＤ３４５
Ｄ13mm |  | ｔ | 1.03
鉄筋加工・組立（市場単価）
一般構造物 |  | ｔ | 1
| 鉄筋工（市場単価） | [5 empty] | 第 | 0058 | 号 | 施工単価表
| 一般構造物 | [7 empty] | 1,000.000 | kg | 当り
名 称 |  | 単位 | 数 量 | 単 価 | 金 額 | 摘 要
合計 |  | kg | 1000
単位当り |  | kg | 1 | 当り
| インバートコンクリート | [5 empty] | 第 | 0059 | 号 | 施工単価表
| 無筋・鉄筋構造物 18-8-40 高炉 W/C=60%以下 小型車割増無し | [7 empty] | 10.000 | m3 | 当り
名 称 |  | 単位 | 数 量 | 単 価 | 金 額 | 摘 要
コンクリート(施工ﾊﾟｯｹｰｼﾞ) | [5 empty] | CB240010(0022)
無筋・鉄筋構造物 18-8-40(高炉) W/C=60%以下 小型車割増無し |  | m3 | 10
合計 |  | m3 | 10
単位当り |  | m3 | 1 | 当り
| 足掛金物据付工 | [5 empty] | 第 | 0060 | 号 | 施工単価表
[9 empty] | 1.000 | 本 | 当り
名 称 |  | 単位 | 数 量 | 単 価 | 金 額 | 摘 要
足掛金物
|  | 本 | 1
特殊作業員
人
普通作業員
人
諸雑費
|  | 式 | 1
合計 |  | 本 | 1
単位当り |  | 本 | 1 | 当り
| 注入設備据付・解体工(地上) | [5 empty] | 第 | 0061 | 号 | 施工単価表
| 二重管ストレーナ工法 ２セット | [7 empty] | 1.000 | 現場 | 当り
名 称 |  | 単位 | 数 量 | 単 価 | 金 額 | 摘 要
土木一般世話役
人
特殊作業員
人
普通作業員
人
トラック運転費 | [5 empty] | 第0003号運転単価表
時間
諸雑費
|  | 式 | 1
合計 |  | 現場 | 1
単位当り |  | 現場 | 1 | 当り
| 二重管ストレーナ工法 | [5 empty] | 第 | 0062 | 号 | 施工単価表
| 複相式 2セット | [7 empty] | 1.000 | 本 | 当り
名 称 |  | 単位 | 数 量 | 単 価 | 金 額 | 摘 要
土木一般世話役
人
特殊作業員
人
普通作業員
人
地盤薬液注入用薬液
溶液型 無機 瞬結 |  | Ｌ | 634.6
地盤薬液注入用薬液
溶液型 無機 中結 |  | Ｌ | 1295.2
ボーリングマシン 機械損料
日
薬液注入施工機器
薬液注入ﾎﾟﾝﾌﾟ 5～20L/min×2 |  | 日
| 二重管ストレーナ工法 | [5 empty] | 第 | 0062 | 号 | 施工単価表
| 複相式 2セット | [7 empty] | 1.000 | 本 | 当り
名 称 |  | 単位 | 数 量 | 単 価 | 金 額 | 摘 要
削孔消耗材料費（二重管ストレーナ工法） | [5 empty] | 第0063号施工単価表
複相式 粘性土 |  | ｍ | 3.08
削孔消耗材料費（二重管ストレーナ工法） | [5 empty] | 第0064号施工単価表
複相式 砂質土 |  | ｍ | 6.57
削孔消耗材料費（二重管ストレーナ工法） | [5 empty] | 第0065号施工単価表
複相式 礫質土 |  | ｍ | 2.5
注入消耗材料費（二重管ストレーナ工法） | [5 empty] | 第0066号施工単価表
複相式 |  | ＫＬ | 1.93
諸雑費
|  | 式 | 1
合計 |  | 本 | 1
単位当り |  | 本 | 1 | 当り
| 削孔消耗材料費（二重管ストレーナ工法） | [5 empty] | 第 | 0063 | 号 | 施工単価表
| 複相式 粘性土 | [7 empty] | 1.000 | ｍ | 当り
名 称 |  | 単位 | 数 量 | 単 価 | 金 額 | 摘 要
二重管ボーリングロッド
|  | m | 0.02
メタルクラウン
φ41mm |  | 個 | 0.03
複相用グラウトモニタ
φ40.5mm |  | 個 | 0.002
諸雑費
|  | 式 | 1
合計 |  | ｍ | 1
単位当り |  | ｍ | 1 | 当り
| 削孔消耗材料費（二重管ストレーナ工法） | [5 empty] | 第 | 0064 | 号 | 施工単価表
| 複相式 砂質土 | [7 empty] | 1.000 | ｍ | 当り
名 称 |  | 単位 | 数 量 | 単 価 | 金 額 | 摘 要
二重管ボーリングロッド
|  | m | 0.03
メタルクラウン
φ41mm |  | 個 | 0.04
複相用グラウトモニタ
φ40.5mm |  | 個 | 0.003
諸雑費
|  | 式 | 1
合計 |  | ｍ | 1
単位当り |  | ｍ | 1 | 当り
| 削孔消耗材料費（二重管ストレーナ工法） | [5 empty] | 第 | 0065 | 号 | 施工単価表
| 複相式 礫質土 | [7 empty] | 1.000 | ｍ | 当り
名 称 |  | 単位 | 数 量 | 単 価 | 金 額 | 摘 要
二重管ボーリングロッド
|  | m | 0.05
メタルクラウン
φ41mm |  | 個 | 0.3
複相用グラウトモニタ
φ40.5mm |  | 個 | 0.005
諸雑費
|  | 式 | 1
合計 |  | ｍ | 1
単位当り |  | ｍ | 1 | 当り
| 注入消耗材料費（二重管ストレーナ工法） | [5 empty] | 第 | 0066 | 号 | 施工単価表
| 複相式 | [7 empty] | 1.000 | ＫＬ | 当り
名 称 |  | 単位 | 数 量 | 単 価 | 金 額 | 摘 要
複相用グラウトモニタ
φ40.5mm |  | 個 | 0.02
注入ホース類
φ12.0mm 4.9Mpa（50kgf/cm2) L=50m×3 |  | 組 | 0.005
サクションホース
φ38.0mm L=3m×3 |  | 組 | 0.003
諸雑費
|  | 式 | 1
合計 |  | ＫＬ | 1
単位当り |  | ＫＬ | 1 | 当り
| 注入設備移設工(地上) | [5 empty] | 第 | 0067 | 号 | 施工単価表
| 二重管ストレーナ工法 ２セット | [7 empty] | 1.000 | 回 | 当り
名 称 |  | 単位 | 数 量 | 単 価 | 金 額 | 摘 要
土木一般世話役
人
特殊作業員
人
普通作業員
人
トラック運転費 | [5 empty] | 第0003号運転単価表
時間
諸雑費
|  | 式 | 1
合計 |  | 回 | 1
単位当り |  | 回 | 1 | 当り
| 二重管ストレーナ工法 | [5 empty] | 第 | 0068 | 号 | 施工単価表
| 複相式 2セット | [7 empty] | 1.000 | 本 | 当り
名 称 |  | 単位 | 数 量 | 単 価 | 金 額 | 摘 要
土木一般世話役
人
特殊作業員
人
普通作業員
人
地盤薬液注入用薬液
溶液型 無機 瞬結 |  | Ｌ | 770.8
地盤薬液注入用薬液
溶液型 無機 中結 |  | Ｌ | 1004.1
ボーリングマシン 機械損料
日
薬液注入施工機器
薬液注入ﾎﾟﾝﾌﾟ 5～20L/min×2 |  | 日
| 二重管ストレーナ工法 | [5 empty] | 第 | 0068 | 号 | 施工単価表
| 複相式 2セット | [7 empty] | 1.000 | 本 | 当り
名 称 |  | 単位 | 数 量 | 単 価 | 金 額 | 摘 要
削孔消耗材料費（二重管ストレーナ工法） | [5 empty] | 第0063号施工単価表
複相式 粘性土 |  | ｍ | 2.67
削孔消耗材料費（二重管ストレーナ工法） | [5 empty] | 第0064号施工単価表
複相式 砂質土 |  | ｍ | 5.95
削孔消耗材料費（二重管ストレーナ工法） | [5 empty] | 第0065号施工単価表
複相式 礫質土 |  | ｍ | 2.65
注入消耗材料費（二重管ストレーナ工法） | [5 empty] | 第0066号施工単価表
複相式 |  | ＫＬ | 1.78
諸雑費
|  | 式 | 1
合計 |  | 本 | 1
単位当り |  | 本 | 1 | 当り
| 据付・撤去工 | [5 empty] | 第 | 0069 | 号 | 施工単価表
[9 empty] | 1.000 | 現場 | 当り
名 称 |  | 単位 | 数 量 | 単 価 | 金 額 | 摘 要
普通作業員
人
合計 |  | 現場 | 1
単位当り |  | 現場 | 1 | 当り
| 仮設材等運搬費 （往路） | [5 empty] | 第 | 0070 | 号 | 施工単価表
[9 empty] | 1.000 | 式 | 当り
名 称 |  | 単位 | 数 量 | 単 価 | 金 額 | 摘 要
運搬費
|  | 式 | 1
合計 |  | 式 | 1
単位当り |  | 式 | 1 | 当り
| 仮設材等運搬費 （復路） | [5 empty] | 第 | 0071 | 号 | 施工単価表
[9 empty] | 1.000 | 式 | 当り
名 称 |  | 単位 | 数 量 | 単 価 | 金 額 | 摘 要
運搬費
|  | 式 | 1
合計 |  | 式 | 1
単位当り |  | 式 | 1 | 当り
| 仮設材等積込み取卸し（往路） | [5 empty] | 第 | 0072 | 号 | 施工単価表
[9 empty] | 1.000 | 式 | 当り
名 称 |  | 単位 | 数 量 | 単 価 | 金 額 | 摘 要
積込みのみ
t.
取卸しのみ
t.
合計 |  | 式 | 1
| 仮設材等積込み取卸し（往路） | [5 empty] | 第 | 0072 | 号 | 施工単価表
[9 empty] | 1.000 | 式 | 当り
名 称 |  | 単位 | 数 量 | 単 価 | 金 額 | 摘 要
単位当り |  | 式 | 1 | 当り
| 仮設材等積込み取卸し（復路） | [5 empty] | 第 | 0073 | 号 | 施工単価表
[9 empty] | 1.000 | 式 | 当り
名 称 |  | 単位 | 数 量 | 単 価 | 金 額 | 摘 要
積込みのみ
t.
取卸しのみ
t.
合計 |  | 式 | 1
単位当り |  | 式 | 1 | 当り
| 重建設機械分解組立輸送（往復） | [5 empty] | 第 | 0074 | 号 | 施工単価表
[9 empty] | 1.000 | 回 | 当り
名 称 |  | 単位 | 数 量 | 単 価 | 金 額 | 摘 要
特殊作業員
人
ラフテレーンクレーン賃料
排出ガス対策型 |  | 日
運搬費等率
|  | 式 | 1
諸雑費
|  | 式 | 1
合計 |  | 回 | 1
単位当り |  | 回 | 1 | 当り
| 重建設機械分解組立輸送（往復） | [5 empty] | 第 | 0075 | 号 | 施工単価表
[9 empty] | 1.000 | 回 | 当り
名 称 |  | 単位 | 数 量 | 単 価 | 金 額 | 摘 要
特殊作業員
人
クローラクレーン運転費【基準】 | [5 empty] | 第0009号運転単価表
日
運搬費等率
|  | 式 | 1
諸雑費
|  | 式 | 1
合計 |  | 回 | 1
単位当り |  | 回 | 1 | 当り
| 重建設機械分解組立輸送（往復） | [5 empty] | 第 | 0076 | 号 | 施工単価表
[9 empty] | 1.000 | 回 | 当り
名 称 |  | 単位 | 数 量 | 単 価 | 金 額 | 摘 要
特殊作業員
人
ラフテレーンクレーン賃料
排出ガス対策型 |  | 日
運搬費等率
|  | 式 | 1
諸雑費
|  | 式 | 1
合計 |  | 回 | 1
単位当り |  | 回 | 1 | 当り
| 重建設機械分解組立輸送（往復） | [5 empty] | 第 | 0077 | 号 | 施工単価表
[9 empty] | 1.000 | 回 | 当り
名 称 |  | 単位 | 数 量 | 単 価 | 金 額 | 摘 要
特殊作業員
人
クレーン（クローラ式）運転費 | [5 empty] | 第0010号運転単価表
時間
運搬費等率
|  | 式 | 1
諸雑費
|  | 式 | 1
合計 |  | 回 | 1
単位当り |  | 回 | 1 | 当り
| 土質ボーリング工 | [5 empty] | 第 | 0078 | 号 | 施工単価表
| φ 66mm（ﾉﾝｺｱﾎﾞｰﾘﾝｸﾞ） 粘土・シルト | [7 empty] | 1.000 | ｍ | 当り
名 称 |  | 単位 | 数 量 | 単 価 | 金 額 | 摘 要
土質ボーリングφ６６ｍｍ（ノンコア）
粘性土・シルト |  | ｍ | 1
合計 |  | ｍ | 1
単位当り |  | ｍ | 1 | 当り
| 条 件 名 称 |  |  |  |  | 条 件 値
孔径 |  |  |  |  | φ 66mm（ﾉﾝｺｱﾎﾞｰﾘﾝｸﾞ）
地質 |  |  |  |  | 粘土・シルト
せん孔深度 |  |  |  |  | 50ｍ以下
せん孔方向 |  |  |  |  | 鉛直下方
| 土質ボーリング工 | [5 empty] | 第 | 0079 | 号 | 施工単価表
| φ 66mm（ﾉﾝｺｱﾎﾞｰﾘﾝｸﾞ） 砂・砂質土 | [7 empty] | 1.000 | ｍ | 当り
名 称 |  | 単位 | 数 量 | 単 価 | 金 額 | 摘 要
土質ボーリングφ６６ｍｍ（ノンコア）
砂・砂質土 |  | ｍ | 1
| 土質ボーリング工 | [5 empty] | 第 | 0079 | 号 | 施工単価表
| φ 66mm（ﾉﾝｺｱﾎﾞｰﾘﾝｸﾞ） 砂・砂質土 | [7 empty] | 1.000 | ｍ | 当り
名 称 |  | 単位 | 数 量 | 単 価 | 金 額 | 摘 要
合計 |  | ｍ | 1
単位当り |  | ｍ | 1 | 当り
| 条 件 名 称 |  |  |  |  | 条 件 値
孔径 |  |  |  |  | φ 66mm（ﾉﾝｺｱﾎﾞｰﾘﾝｸﾞ）
地質 |  |  |  |  | 砂・砂質土
せん孔深度 |  |  |  |  | 50ｍ以下
せん孔方向 |  |  |  |  | 鉛直下方
| 土質ボーリング工 | [5 empty] | 第 | 0080 | 号 | 施工単価表
| φ 66mm（ﾉﾝｺｱﾎﾞｰﾘﾝｸﾞ） 礫混じり土砂 | [7 empty] | 1.000 | ｍ | 当り
名 称 |  | 単位 | 数 量 | 単 価 | 金 額 | 摘 要
土質ボーリングφ６６ｍｍ（ノンコア）
礫混じり土砂 |  | ｍ | 1
合計 |  | ｍ | 1
| 土質ボーリング工 | [5 empty] | 第 | 0080 | 号 | 施工単価表
| φ 66mm（ﾉﾝｺｱﾎﾞｰﾘﾝｸﾞ） 礫混じり土砂 | [7 empty] | 1.000 | ｍ | 当り
名 称 |  | 単位 | 数 量 | 単 価 | 金 額 | 摘 要
単位当り |  | ｍ | 1 | 当り
| 条 件 名 称 |  |  |  |  | 条 件 値
孔径 |  |  |  |  | φ 66mm（ﾉﾝｺｱﾎﾞｰﾘﾝｸﾞ）
地質 |  |  |  |  | 礫混じり土砂
せん孔深度 |  |  |  |  | 50ｍ以下
せん孔方向 |  |  |  |  | 鉛直下方
| 仮設材等運搬費 （往復） | [5 empty] | 第 | 0081 | 号 | 施工単価表
[9 empty] | 1.000 | 式 | 当り
名 称 |  | 単位 | 数 量 | 単 価 | 金 額 | 摘 要
運搬費
|  | 式 | 1
合計 |  | 式 | 1
単位当り |  | 式 | 1 | 当り
| 仮設材等積込み取卸し | [5 empty] | 第 | 0082 | 号 | 施工単価表
[9 empty] | 1.000 | 式 | 当り
名 称 |  | 単位 | 数 量 | 単 価 | 金 額 | 摘 要
積込みのみ
t.
取卸しのみ
t.
積込みのみ
t.
取卸しのみ
t.
合計 |  | 式 | 1
単位当り |  | 式 | 1 | 当り
| 重建設機械分解組立輸送（往復） | [5 empty] | 第 | 0083 | 号 | 施工単価表
[9 empty] | 1.000 | 回 | 当り
名 称 |  | 単位 | 数 量 | 単 価 | 金 額 | 摘 要
特殊作業員
人
ラフテレーンクレーン賃料
排出ガス対策型 |  | 日
運搬費等率
|  | 式 | 1
諸雑費
|  | 式 | 1
合計 |  | 回 | 1
単位当り |  | 回 | 1 | 当り

## 未登録代価表
SJ0010 | ガイド定規設置撤去工 |  |  |  |  | 第 | 0001 | 号単価表
[6 empty] | 10 |  |  | ｍ | 当り
名 称 |  | 単位 | 数 量 | 単 価 | 金 額 | 摘 要
特殊作業員
人
普通作業員
人
クローラクレーン賃料
日
合 計 |  | ｍ | 10
単位当り |  | ｍ | 1 | 当り
SJ0020 | ガイド定規損料 |  |  |  |  | 第 | 0002 | 号単価表
| H-350,H-200 |  |  |  |  | 1 |  |  | 式 | 当り
名 称 |  | 単位 | 数 量 | 単 価 | 金 額 | 摘 要
Ｈ形鋼賃料
350型 |  | 日ｔ
Ｈ型鋼（杭用）修理費及び損耗費
350型 |  | 回・ｔ
Ｈ形鋼賃料
200型 |  | 日ｔ
Ｈ型鋼（杭用）修理費及び損耗費
200型 |  | 回・ｔ
合 計 |  | 式 | 1
単位当り |  | 式 | 1 | 当り
SJ0030 | 先行削孔工Φ850 |  |  |  |  | 第 | 0003 | 号単価表
[6 empty] | 10 |  |  | 本 | 当り
名 称 |  | 単位 | 数 量 | 単 価 | 金 額 | 摘 要
1軸オーガ運転工 | [5 empty] | 第0004号単価表
リーダー長（30ｍ） |  | 時間
オーガスクリュー損料φ850 | [5 empty] | 第0005号単価表
削孔練混軸1軸運転 |  | 時間
オーガヘッド損料
単軸式 オーガヘッド 850mm |  | 時間
全自動モルタルプラント 機械損料
45m3/h |  | 時間
セメントサイロ損料
30t級 20t/h |  | 日
発動発電機運転費（賃料） | [5 empty] | 第0006号単価表
プラント用 |  | 日
発動発電機運転費（賃料） | [5 empty] | 第0007号単価表
オーガ用 |  | 日
空気圧縮機運転工（賃料） | [5 empty] | 第0008号単価表
能力10.6m3/min |  | 日
SJ0030 | 先行削孔工Φ850 |  |  |  |  | 第 | 0003 | 号単価表
[6 empty] | 10 |  |  | 本 | 当り
名 称 |  | 単位 | 数 量 | 単 価 | 金 額 | 摘 要
高圧洗浄機損料
ノズル径1/2インチ×2台 |  | 日
クローラクレーン運転工 | [5 empty] | 第0009号単価表
吊り能力 60t吊り |  | 時間
バックホウ運転工 | [5 empty] | 第0010号単価表
バケット0.45m3（山積み） |  | 時間
土木一般世話役
人
とび工
人
特殊作業員
人
普通作業員
人
合 計 |  | 本 | 10
SJ0030 | 先行削孔工Φ850 |  |  |  |  | 第 | 0003 | 号単価表
[6 empty] | 10 |  |  | 本 | 当り
名 称 |  | 単位 | 数 量 | 単 価 | 金 額 | 摘 要
単位当り |  | 本 | 1 | 当り
SJ0040 | 1軸オーガ運転工 |  |  |  |  | 第 | 0004 | 号単価表
| リーダー長（30ｍ） |  |  |  |  | 1 |  |  | 時間 | 当り
名 称 |  | 単位 | 数 量 | 単 価 | 金 額 | 摘 要
特殊運転手
人
クローラ式杭打機（ベースマシン）機械損料
直三点 90-95t 21-30m |  | 時間
軽油
一般用 |  | ﾘｯﾄﾙ
アースオーガ（単体）機械損料
削孔径450～1000 長55ｍ 単軸式・電動式 |  | 時間
合 計 |  | 時間 | 1
SJ0040 | 1軸オーガ運転工 |  |  |  |  | 第 | 0004 | 号単価表
| リーダー長（30ｍ） |  |  |  |  | 1 |  |  | 時間 | 当り
名 称 |  | 単位 | 数 量 | 単 価 | 金 額 | 摘 要
単位当り |  | 時間 | 1 | 当り
SJ0050 | オーガスクリュー損料φ850 |  |  |  |  | 第 | 0005 | 号単価表
| 削孔練混軸1軸運転 |  |  |  |  | 1 |  |  | 時間 | 当り
名 称 |  | 単位 | 数 量 | 単 価 | 金 額 | 摘 要
レデューサ損料
単軸式 レデューサ850mm 0.8m |  | 本 | 1
オーガスクリュー損料
単軸式 オーガスクリュー850mm 3.00m |  | 本 | 2
オーガスクリュー損料
単軸式 オーガスクリュー850mm 6.00m |  | 本 | 2
オーガスクリュー損料
単軸式 オーガスクリュー850mm 9.00m |  | 本 | 2
合 計 |  | 時間 | 1
SJ0050 | オーガスクリュー損料φ850 |  |  |  |  | 第 | 0005 | 号単価表
| 削孔練混軸1軸運転 |  |  |  |  | 1 |  |  | 時間 | 当り
名 称 |  | 単位 | 数 量 | 単 価 | 金 額 | 摘 要
単位当り |  | 時間 | 1 | 当り
SJ0070 | 発動発電機運転費（賃料） |  |  |  |  | 第 | 0006 | 号単価表
| プラント用 |  |  |  |  | 1 |  |  | 日 | 当り
名 称 |  | 単位 | 数 量 | 単 価 | 金 額 | 摘 要
発動発電機賃料
日
軽油
一般用 |  | ﾘｯﾄﾙ
合 計 |  | 日 | 1
単位当り |  | 日 | 1 | 当り
SJ0060 | 発動発電機運転費（賃料） |  |  |  |  | 第 | 0007 | 号単価表
| オーガ用 |  |  |  |  | 1 |  |  | 日 | 当り
名 称 |  | 単位 | 数 量 | 単 価 | 金 額 | 摘 要
発動発電機賃料
ディーゼルエンジン 600KVA |  | 供用日
軽油
一般用 |  | ﾘｯﾄﾙ
合 計 |  | 日 | 1
単位当り |  | 日 | 1 | 当り
SJ0080 | 空気圧縮機運転工（賃料） |  |  |  |  | 第 | 0008 | 号単価表
| 能力10.6m3/min |  |  |  |  | 1 |  |  | 日 | 当り
名 称 |  | 単位 | 数 量 | 単 価 | 金 額 | 摘 要
空気圧縮機賃料
日
軽油
一般用 |  | ﾘｯﾄﾙ
合 計 |  | 日 | 1
単位当り |  | 日 | 1 | 当り
SJ0090 | クローラクレーン運転工 |  |  |  |  | 第 | 0009 | 号単価表
| 吊り能力 60t吊り |  |  |  |  | 1 |  |  | 時間 | 当り
名 称 |  | 単位 | 数 量 | 単 価 | 金 額 | 摘 要
特殊運転手
人
クローラクレーン機械損料
油圧駆動式ウインチ・ラチスジブ型 60～65t吊 |  | 時間
軽油
一般用 |  | ﾘｯﾄﾙ
合 計 |  | 時間 | 1
単位当り |  | 時間 | 1 | 当り
SJ0100 | バックホウ運転工 |  |  |  |  | 第 | 0010 | 号単価表
| バケット0.45m3（山積み） |  |  |  |  | 1 |  |  | 時間 | 当り
名 称 |  | 単位 | 数 量 | 単 価 | 金 額 | 摘 要
特殊運転手
人
バックホウ機械損料
排出ガス対策型（1次）クローラ型山積0.45m3（平積0.35m3） |  | 時間
軽油
一般用 |  | ﾘｯﾄﾙ
合 計 |  | 時間 | 1
単位当り |  | 時間 | 1 | 当り
SJ0110 | セメント系懸濁液対象土 |  |  |  |  | 第 | 0011 | 号単価表
| 先行削孔工 |  |  |  |  | 1 |  |  | m3 | 当り
名 称 |  | 単位 | 数 量 | 単 価 | 金 額 | 摘 要
高炉セメント（Ｂ）
|  | ｔ | 0.055
ベントナイト
25kg袋入 |  | kg | 22
水
|  | m3 | 0.442
合 計 |  | m3 | 1
単位当り |  | m3 | 1 | 当り
SJ0120 | 泥土（泥水）運搬処分工 |  |  |  |  | 第 | 0012 | 号単価表
[6 empty] | 100 |  |  | m3 | 当り
名 称 |  | 単位 | 数 量 | 単 価 | 金 額 | 摘 要
土砂等運搬 | [5 empty] | 第0013号単価表
土砂(岩塊･玉石混り土含む) 20 km |  | m3 | 100
泥土処分費
比重1.6t/m3 |  | m3 | 100
合 計 |  | m3 | 100
単位当り |  | m3 | 1 | 当り
SJ0121 | 土砂等運搬 |  |  |  |  | 第 | 0013 | 号単価表
| 土砂(岩塊･玉石混り土含む) 20 km |  |  |  |  | 100 |  |  | m3 | 当り
名 称 |  | 単位 | 数 量 | 単 価 | 金 額 | 摘 要
ダンプトラック機械損料
10t級、汚泥運搬仕様 |  | 供用日
一般運転手
人
軽油
一般用 |  | ﾘｯﾄﾙ
合 計 |  | m3 | 100
単位当り |  | m3 | 1 | 当り
SJ0130 | 地中連続壁工Φ850 |  |  |  |  | 第 | 0014 | 号単価表
| L=23ｍ |  |  |  |  | 10 |  |  | セット | 当り
名 称 |  | 単位 | 数 量 | 単 価 | 金 額 | 摘 要
３軸オーガ運転工 | [5 empty] | 第0015号単価表
リーダー長（30m） |  | 時間
オーガスクリュー損料Φ850 | [5 empty] | 第0016号単価表
削孔混練軸３軸運転 |  | 時間
オーガヘッド機械損料
三軸式 攪拌ヘッド650～850mm |  | 時間
全自動モルタルプラント 機械損料
45m3/h |  | 時間
セメントサイロ損料
30t級 20t/h |  | 日
発動発電機運転費（賃料） | [5 empty] | 第0006号単価表
プラント用 |  | 日
発動発電機運転費（賃料） | [5 empty] | 第0007号単価表
オーガ用 |  | 日
空気圧縮機運転工（賃料） | [5 empty] | 第0008号単価表
能力10.6m3/min |  | 日
SJ0130 | 地中連続壁工Φ850 |  |  |  |  | 第 | 0014 | 号単価表
| L=23ｍ |  |  |  |  | 10 |  |  | セット | 当り
名 称 |  | 単位 | 数 量 | 単 価 | 金 額 | 摘 要
高圧洗浄機損料
ノズル径1/2インチ×2台 |  | 日
クローラクレーン運転工 | [5 empty] | 第0009号単価表
吊り能力 60t吊り |  | 時間
バックホウ運転工 | [5 empty] | 第0010号単価表
バケット0.45m3（山積み） |  | 時間
土木一般世話役
人
とび工
人
特殊作業員
人
普通作業員
人
合 計 |  | セット | 10
SJ0130 | 地中連続壁工Φ850 |  |  |  |  | 第 | 0014 | 号単価表
| L=23ｍ |  |  |  |  | 10 |  |  | セット | 当り
名 称 |  | 単位 | 数 量 | 単 価 | 金 額 | 摘 要
単位当り |  | セット | 1 | 当り
SJ0140 | ３軸オーガ運転工 |  |  |  |  | 第 | 0015 | 号単価表
| リーダー長（30m） |  |  |  |  | 1 |  |  | 時間 | 当り
名 称 |  | 単位 | 数 量 | 単 価 | 金 額 | 摘 要
特殊運転手
人
クローラ式杭打機（ベースマシン）機械損料
直三点 90-95t 21-30m |  | 時間
軽油
一般用 |  | ﾘｯﾄﾙ
アースオーガ（単体）機械損料
削孔径650～850 長45ｍ 三軸式 |  | 時間
合 計 |  | 時間 | 1
SJ0140 | ３軸オーガ運転工 |  |  |  |  | 第 | 0015 | 号単価表
| リーダー長（30m） |  |  |  |  | 1 |  |  | 時間 | 当り
名 称 |  | 単位 | 数 量 | 単 価 | 金 額 | 摘 要
単位当り |  | 時間 | 1 | 当り
SJ0150 | オーガスクリュー損料Φ850 |  |  |  |  | 第 | 0016 | 号単価表
| 削孔混練軸３軸運転 |  |  |  |  | 1 |  |  | 時間 | 当り
名 称 |  | 単位 | 数 量 | 単 価 | 金 額 | 摘 要
オーガスクリュー損料
三軸式 攪拌スクリュー650～850mm 6.75m |  | セット | 2
攪拌ロッド損料
三軸式 攪拌ロッド650～850mm 1.00m |  | セット | 1
攪拌ロッド損料
三軸式 攪拌ロッド650～850mm 3.00m |  | セット | 1
攪拌ロッド損料
三軸式 攪拌ロッド650～850mm 6.75m |  | セット | 3
合 計 |  | 時間 | 1
SJ0150 | オーガスクリュー損料Φ850 |  |  |  |  | 第 | 0016 | 号単価表
| 削孔混練軸３軸運転 |  |  |  |  | 1 |  |  | 時間 | 当り
名 称 |  | 単位 | 数 量 | 単 価 | 金 額 | 摘 要
単位当り |  | 時間 | 1 | 当り
SJ0131 | 地中連続壁工Φ850 |  |  |  |  | 第 | 0017 | 号単価表
| L=18.5ｍ |  |  |  |  | 10 |  |  | セット | 当り
名 称 |  | 単位 | 数 量 | 単 価 | 金 額 | 摘 要
３軸オーガ運転工 | [5 empty] | 第0015号単価表
リーダー長（30m） |  | 時間
オーガスクリュー損料Φ850 | [5 empty] | 第0016号単価表
削孔混練軸３軸運転 |  | 時間
オーガヘッド機械損料
三軸式 攪拌ヘッド650～850mm |  | 時間
全自動モルタルプラント 機械損料
45m3/h |  | 時間
セメントサイロ損料
30t級 20t/h |  | 日
発動発電機運転費（賃料） | [5 empty] | 第0006号単価表
プラント用 |  | 日
発動発電機運転費（賃料） | [5 empty] | 第0007号単価表
オーガ用 |  | 日
空気圧縮機運転工（賃料） | [5 empty] | 第0008号単価表
能力10.6m3/min |  | 日
SJ0131 | 地中連続壁工Φ850 |  |  |  |  | 第 | 0017 | 号単価表
| L=18.5ｍ |  |  |  |  | 10 |  |  | セット | 当り
名 称 |  | 単位 | 数 量 | 単 価 | 金 額 | 摘 要
高圧洗浄機損料
ノズル径1/2インチ×2台 |  | 日
クローラクレーン運転工 | [5 empty] | 第0009号単価表
吊り能力 60t吊り |  | 時間
バックホウ運転工 | [5 empty] | 第0010号単価表
バケット0.45m3（山積み） |  | 時間
土木一般世話役
人
とび工
人
特殊作業員
人
普通作業員
人
合 計 |  | セット | 10
SJ0131 | 地中連続壁工Φ850 |  |  |  |  | 第 | 0017 | 号単価表
| L=18.5ｍ |  |  |  |  | 10 |  |  | セット | 当り
名 称 |  | 単位 | 数 量 | 単 価 | 金 額 | 摘 要
単位当り |  | セット | 1 | 当り
SJ0160 | 消耗部品Φ850 |  |  |  |  | 第 | 0018 | 号単価表
[6 empty] | 1 |  |  | 式 | 当り
名 称 |  | 単位 | 数 量 | 単 価 | 金 額 | 摘 要
連結装置
|  | 個 | 4.41
超硬チップ
3軸ヘッド |  | 個 | 25.74
超硬チップ
1軸ヘッド |  | 個 | 8.67
合 計 |  | 式 | 1
単位当り |  | 式 | 1 | 当り
SJ0170 | 芯材継手工 |  |  |  |  | 第 | 0019 | 号単価表
[6 empty] | 1 |  |  | 箇所 | 当り
名 称 |  | 単位 | 数 量 | 単 価 | 金 額 | 摘 要
添接板（SS400）
300mm×500mm×t 12mm 14.1kg/枚 |  | 枚 | 2
添接板（SS400）
120mm×550mm×t 16mm 8.3kg/枚 |  | 枚 | 4
添接板（SS400）
420mm×310mm×t 9mm 9.2kg/枚 |  | 枚 | 2
高力六角ボルト（F10T）
M22×90 ナット1、ワッシャ2含む |  | 組 | 84
合 計 |  | 箇所 | 1
単位当り |  | 箇所 | 1 | 当り
SJ0111 | セメント系懸濁液対象土 |  |  |  |  | 第 | 0020 | 号単価表
| 地中連続壁工 |  |  |  |  | 1 |  |  | m3 | 当り
名 称 |  | 単位 | 数 量 | 単 価 | 金 額 | 摘 要
高炉セメント（Ｂ）
|  | ｔ | 0.308
ベントナイト
25kg袋入 |  | kg | 11
水
|  | m3 | 0.708
合 計 |  | m3 | 1
単位当り |  | m3 | 1 | 当り
SJ0180 | プラント設置・撤去 |  |  |  |  | 第 | 0021 | 号単価表
[6 empty] | 1 |  |  | 基 | 当り
名 称 |  | 単位 | 数 量 | 単 価 | 金 額 | 摘 要
土木一般世話役
人
特殊作業員
人
普通作業員
人
クローラクレーン賃料
日
合 計 |  | 基 | 1
単位当り |  | 基 | 1 | 当り
SJ0190 | 錐軸組替工 |  |  |  |  | 第 | 0022 | 号単価表
[6 empty] | 1 |  |  | 台 | 当り
名 称 |  | 単位 | 数 量 | 単 価 | 金 額 | 摘 要
土木一般世話役
人
特殊作業員
人
普通作業員
人
クローラクレーン賃料
日
合 計 |  | 台 | 1
単位当り |  | 台 | 1 | 当り
SJ0350 | 山留材賃料（1段目） |  |  |  |  | 第 | 0023 | 号単価表
[6 empty] | 1 |  |  | 式 | 当り
名 称 |  | 単位 | 数 量 | 単 価 | 金 額 | 摘 要
鋼製山留材賃料
300型 |  | 日ｔ
Ｈ型鋼（山留用）修理費及損耗費
300型 |  | 回・ｔ
鋼製山留材賃料
350型 |  | 日ｔ
Ｈ型鋼（山留用）修理費及損耗費
350型 |  | 回・ｔ
鋼製山留材賃料
350型 |  | 日ｔ
Ｈ型鋼（山留用）修理費及損耗費
350型 |  | 回・ｔ
鋼製山留材賃料
300型 |  | 日ｔ
Ｈ型鋼（山留用）修理費及損耗費
300型 |  | 回・ｔ
SJ0350 | 山留材賃料（1段目） |  |  |  |  | 第 | 0023 | 号単価表
[6 empty] | 1 |  |  | 式 | 当り
名 称 |  | 単位 | 数 量 | 単 価 | 金 額 | 摘 要
副部材（Ａ）賃料
日・ｔ
副部材Ａ修理費及び損耗費
回・ｔ
副部材Ｂ修理費及び損耗費
回・ｔ
合 計 |  | 式 | 1
単位当り |  | 式 | 1 | 当り
SJ0360 | 山留材賃料（2段目） |  |  |  |  | 第 | 0024 | 号単価表
[6 empty] | 1 |  |  | 式 | 当り
名 称 |  | 単位 | 数 量 | 単 価 | 金 額 | 摘 要
鋼製山留材賃料
400型 |  | 日ｔ
Ｈ型鋼（山留用）修理費及損耗費
400型 |  | 回・ｔ
鋼製山留材賃料
500型 |  | 日・ｔ
Ｈ型鋼（山留用）修理費及び損耗費
500型 |  | 回・ｔ
鋼製山留材賃料
500型 |  | 日・ｔ
Ｈ型鋼（山留用）修理費及び損耗費
500型 |  | 回・ｔ
鋼製山留材賃料
300型 |  | 日ｔ
Ｈ型鋼（山留用）修理費及損耗費
300型 |  | 回・ｔ
SJ0360 | 山留材賃料（2段目） |  |  |  |  | 第 | 0024 | 号単価表
[6 empty] | 1 |  |  | 式 | 当り
名 称 |  | 単位 | 数 量 | 単 価 | 金 額 | 摘 要
副部材（Ａ）賃料
日・ｔ
副部材Ａ修理費及び損耗費
回・ｔ
副部材Ｂ修理費及び損耗費
回・ｔ
合 計 |  | 式 | 1
単位当り |  | 式 | 1 | 当り
SJ0370 | 山留材賃料（3段目） |  |  |  |  | 第 | 0025 | 号単価表
[6 empty] | 1 |  |  | 式 | 当り
名 称 |  | 単位 | 数 量 | 単 価 | 金 額 | 摘 要
鋼製山留材賃料
400型 |  | 日ｔ
Ｈ型鋼（山留用）修理費及損耗費
400型 |  | 回・ｔ
鋼製山留材賃料
500型 |  | 日・ｔ
Ｈ型鋼（山留用）修理費及び損耗費
500型 |  | 回・ｔ
鋼製山留材賃料
500型 |  | 日・ｔ
Ｈ型鋼（山留用）修理費及び損耗費
500型 |  | 回・ｔ
鋼製山留材賃料
300型 |  | 日ｔ
Ｈ型鋼（山留用）修理費及損耗費
300型 |  | 回・ｔ
SJ0370 | 山留材賃料（3段目） |  |  |  |  | 第 | 0025 | 号単価表
[6 empty] | 1 |  |  | 式 | 当り
名 称 |  | 単位 | 数 量 | 単 価 | 金 額 | 摘 要
副部材（Ａ）賃料
日・ｔ
副部材Ａ修理費及び損耗費
回・ｔ
副部材Ｂ修理費及び損耗費
回・ｔ
合 計 |  | 式 | 1
単位当り |  | 式 | 1 | 当り
SJ0380 | 山留材賃料（4段目） |  |  |  |  | 第 | 0026 | 号単価表
[6 empty] | 1 |  |  | 式 | 当り
名 称 |  | 単位 | 数 量 | 単 価 | 金 額 | 摘 要
鋼製山留材賃料
400型 |  | 日ｔ
Ｈ型鋼（山留用）修理費及損耗費
400型 |  | 回・ｔ
鋼製山留材賃料
350型 |  | 日ｔ
Ｈ型鋼（山留用）修理費及損耗費
350型 |  | 回・ｔ
鋼製山留材賃料
500型 |  | 日・ｔ
Ｈ型鋼（山留用）修理費及び損耗費
500型 |  | 回・ｔ
鋼製山留材賃料
300型 |  | 日ｔ
Ｈ型鋼（山留用）修理費及損耗費
300型 |  | 回・ｔ
SJ0380 | 山留材賃料（4段目） |  |  |  |  | 第 | 0026 | 号単価表
[6 empty] | 1 |  |  | 式 | 当り
名 称 |  | 単位 | 数 量 | 単 価 | 金 額 | 摘 要
副部材（Ａ）賃料
日・ｔ
副部材Ａ修理費及び損耗費
回・ｔ
副部材Ｂ修理費及び損耗費
回・ｔ
合 計 |  | 式 | 1
単位当り |  | 式 | 1 | 当り
SJ0390 | 山留材賃料（5段目） |  |  |  |  | 第 | 0027 | 号単価表
[6 empty] | 1 |  |  | 式 | 当り
名 称 |  | 単位 | 数 量 | 単 価 | 金 額 | 摘 要
鋼製山留材賃料
400型 |  | 日ｔ
Ｈ型鋼（山留用）修理費及損耗費
400型 |  | 回・ｔ
鋼製山留材賃料
500型 |  | 日・ｔ
Ｈ型鋼（山留用）修理費及び損耗費
500型 |  | 回・ｔ
鋼製山留材賃料
300型 |  | 日ｔ
Ｈ型鋼（山留用）修理費及損耗費
300型 |  | 回・ｔ
副部材（Ａ）賃料
日・ｔ
副部材Ａ修理費及び損耗費
回・ｔ
SJ0390 | 山留材賃料（5段目） |  |  |  |  | 第 | 0027 | 号単価表
[6 empty] | 1 |  |  | 式 | 当り
名 称 |  | 単位 | 数 量 | 単 価 | 金 額 | 摘 要
副部材Ｂ修理費及び損耗費
回・ｔ
合 計 |  | 式 | 1
単位当り |  | 式 | 1 | 当り
SJ0400 | 山留材賃料（盛替梁） |  |  |  |  | 第 | 0028 | 号単価表
[6 empty] | 1 |  |  | 式 | 当り
名 称 |  | 単位 | 数 量 | 単 価 | 金 額 | 摘 要
鋼製山留材賃料
500型 |  | 日・ｔ
Ｈ型鋼（山留用）修理費及び損耗費
500型 |  | 回・ｔ
鋼製山留材賃料
400型 |  | 日ｔ
Ｈ型鋼（山留用）修理費及損耗費
400型 |  | 回・ｔ
鋼製山留材賃料
300型 |  | 日ｔ
Ｈ型鋼（山留用）修理費及損耗費
300型 |  | 回・ｔ
鋼製山留材賃料
300型 |  | 日ｔ
Ｈ型鋼（山留用）修理費及損耗費
300型 |  | 回・ｔ
SJ0400 | 山留材賃料（盛替梁） |  |  |  |  | 第 | 0028 | 号単価表
[6 empty] | 1 |  |  | 式 | 当り
名 称 |  | 単位 | 数 量 | 単 価 | 金 額 | 摘 要
鋼製山留材賃料
350型 |  | 日ｔ
Ｈ型鋼（山留用）修理費及損耗費
350型 |  | 回・ｔ
鋼製山留材賃料
300型 |  | 日ｔ
Ｈ型鋼（山留用）修理費及損耗費
300型 |  | 回・ｔ
副部材（Ａ）賃料
日・ｔ
副部材Ａ修理費及び損耗費
回・ｔ
副部材Ｂ修理費及び損耗費
回・ｔ
合 計 |  | 式 | 1
SJ0400 | 山留材賃料（盛替梁） |  |  |  |  | 第 | 0028 | 号単価表
[6 empty] | 1 |  |  | 式 | 当り
名 称 |  | 単位 | 数 量 | 単 価 | 金 額 | 摘 要
単位当り |  | 式 | 1 | 当り
SJ0410 | ガス切断工 |  |  |  |  | 第 | 0029 | 号単価表
| 親杭切断 H鋼杭 300×300mm |  |  |  |  | 1 |  |  | 箇所 | 当り
名 称 |  | 単位 | 数 量 | 単 価 | 金 額 | 摘 要
酸素
ボンベ入り |  | m3 | 0.07
アセチレンガス
ボンベ入り |  | kg | 0.02
溶接工
人
普通作業員
人
合 計 |  | 箇所 | 1
SJ0410 | ガス切断工 |  |  |  |  | 第 | 0029 | 号単価表
| 親杭切断 H鋼杭 300×300mm |  |  |  |  | 1 |  |  | 箇所 | 当り
名 称 |  | 単位 | 数 量 | 単 価 | 金 額 | 摘 要
単位当り |  | 箇所 | 1 | 当り
SJ2000 | 機械据付撤去費 |  |  |  |  | 第 | 0030 | 号単価表
| 高圧噴射攪拌工法 |  |  |  |  | 1 |  |  | 式 | 当り
名 称 |  | 単位 | 数 量 | 単 価 | 金 額 | 摘 要
プラント機械据付撤去費 | [5 empty] | 第0031号単価表
SJ50 |  | 回・組
ガイドホール削孔プラント据付撤去費 | [5 empty] | 第0032号単価表
SJ50 |  | 回・組
合 計 |  | 式 | 1
単位当り |  | 式 | 1 | 当り
SJ2100 | プラント機械据付撤去費 |  |  |  |  | 第 | 0031 | 号単価表
| SJ50 |  |  |  |  | 1 |  |  | 回・組 | 当り
名 称 |  | 単位 | 数 量 | 単 価 | 金 額 | 摘 要
土木一般世話役
職長 |  | 人
特殊運転手
計測技師 |  | 人
特殊運転手
SUPERJET50工-Ａ |  | 人
特殊作業員
SUPERJET50工-Ｂ |  | 人
電工
機械設備工 |  | 人
電工
機電工 |  | 人
普通作業員
普通作業員 |  | 人
ラフテレーンクレーン賃料
排出ガス対策型 |  | 日
SJ2100 | プラント機械据付撤去費 |  |  |  |  | 第 | 0031 | 号単価表
| SJ50 |  |  |  |  | 1 |  |  | 回・組 | 当り
名 称 |  | 単位 | 数 量 | 単 価 | 金 額 | 摘 要
ラフテレーンクレーン賃料
排出ガス対策型 |  | 日
仮設材料費
|  | 式 | 1
合 計 |  | 回・組 | 1
単位当り |  | 回・組 | 1 | 当り
SJ2200 | ガイドホール削孔プラント据付撤去費 |  |  |  |  | 第 | 0032 | 号単価表
| SJ50 |  |  |  |  | 1 |  |  | 回・組 | 当り
名 称 |  | 単位 | 数 量 | 単 価 | 金 額 | 摘 要
特殊運転手
SUPERJET50工-Ａ |  | 人
特殊作業員
SUPERJET50工-Ｂ |  | 人
普通作業員
普通作業員 |  | 人
仮設材料費
|  | 式 | 1
合 計 |  | 回・組 | 1
単位当り |  | 回・組 | 1 | 当り
SJ1100 | 材料費 |  |  |  |  | 第 | 0033 | 号単価表
| SJ25 |  |  |  |  | 1 |  |  | 式 | 当り
名 称 |  | 単位 | 数 量 | 単 価 | 金 額 | 摘 要
固化材 | [5 empty] | 第0034号単価表
Sj-1号Ｈ型 セメント系特殊品 |  | m3 | 60.42
合 計 |  | 式 | 1
単位当り |  | 式 | 1 | 当り
SJ1110 | 固化材 |  |  |  |  | 第 | 0034 | 号単価表
| Sj-1号Ｈ型 セメント系特殊品 |  |  |  |  | 1 |  |  | m3 | 当り
名 称 |  | 単位 | 数 量 | 単 価 | 金 額 | 摘 要
固化材
SJ-1号Ｈ |  | t | 0.66
合 計 |  | m3 | 1
単位当り |  | m3 | 1 | 当り
SJ1200 | ガイドホール削孔工 |  |  |  |  | 第 | 0035 | 号単価表
| ４セット （SJ25、SJ35、SJ50） |  |  |  |  | 1 |  |  | 日 | 当り
名 称 |  | 単位 | 数 量 | 単 価 | 金 額 | 摘 要
特殊運転手
ボーリング工-Ａ |  | 人
特殊作業員
ボーリング工-Ｂ |  | 人
普通作業員
人
合 計 |  | 日 | 1
単位当り |  | 日 | 1 | 当り
SJ1300 | 改良体築造工 |  |  |  |  | 第 | 0036 | 号単価表
| SJ25、SJ35 |  |  |  |  | 1 |  |  | 日 | 当り
名 称 |  | 単位 | 数 量 | 単 価 | 金 額 | 摘 要
土木一般世話役
職長 |  | 人
特殊運転手
SUPERJET25,35工-Ａ |  | 人
特殊作業員
SUPERJET25,35工-Ｂ |  | 人
電工
機械設備工 |  | 人
電工
機電工 |  | 人
合 計 |  | 日 | 1
単位当り |  | 日 | 1 | 当り
SJ1400 | 足場整地・排泥液処理工 |  |  |  |  | 第 | 0037 | 号単価表
| SJ25、SJ35 |  |  |  |  | 1 |  |  | 日 | 当り
名 称 |  | 単位 | 数 量 | 単 価 | 金 額 | 摘 要
普通作業員
人
合 計 |  | 日 | 1
単位当り |  | 日 | 1 | 当り
SJ1500 | 機械損料費 |  |  |  |  | 第 | 0038 | 号単価表
| SJ25 |  |  |  |  | 1 |  |  | 式 | 当り
名 称 |  | 単位 | 数 量 | 単 価 | 金 額 | 摘 要
ガイドホール（運転日） | [5 empty] | 第0039号単価表
SJ25、SJ35 |  | 日
ガイドホール（供用日） | [5 empty] | 第0040号単価表
SJ25、SJ35 |  | 日
改良体造成【プラント帯】（運転日） | [5 empty] | 第0041号単価表
SJ25 |  | 日
改良体造成【造成帯】（運転日） | [5 empty] | 第0042号単価表
SJ25、SJ35 |  | 日
改良体造成【プラント帯】（供用日） | [5 empty] | 第0043号単価表
SJ25 |  | 日
改良体造成【造成帯】（供用日） | [5 empty] | 第0044号単価表
SJ25、SJ35 |  | 日
発動発電機（ガイドホール）（供用日） | [5 empty] | 第0045号単価表
SJ25、SJ35、SJ50 |  | 日
発動発電機（改良体造成）（供用日） | [5 empty] | 第0046号単価表
SJ25 |  | 日
SJ1500 | 機械損料費 |  |  |  |  | 第 | 0038 | 号単価表
| SJ25 |  |  |  |  | 1 |  |  | 式 | 当り
名 称 |  | 単位 | 数 量 | 単 価 | 金 額 | 摘 要
合 計 |  | 式 | 1
単位当り |  | 式 | 1 | 当り
SJ1510 | ガイドホール（運転日） |  |  |  |  | 第 | 0039 | 号単価表
| SJ25、SJ35 |  |  |  |  | 1 |  |  | 日 | 当り
名 称 |  | 単位 | 数 量 | 単 価 | 金 額 | 摘 要
ボーリングマシン（25,35）（運転日）
自動制御引上げ装置付、削孔兼用機 |  | 台 | 4
ボーリングポンプ（25,35）（運転日）
圧力5MPa、流量200㍑/分 |  | 台 | 4
サンドポンプ（運転日）
揚程25m、口径100mm |  | 台 | 4
水中ポンプ（運転日）
揚程30m、口径50mm |  | 台 | 4
動力制御盤（運転日）
CP-4 |  | 台 | 4
合 計 |  | 日 | 1
単位当り |  | 日 | 1 | 当り
SJ1520 | ガイドホール（供用日） |  |  |  |  | 第 | 0040 | 号単価表
| SJ25、SJ35 |  |  |  |  | 1 |  |  | 日 | 当り
名 称 |  | 単位 | 数 量 | 単 価 | 金 額 | 摘 要
ボーリングマシン（25,35）（供用日）
自動制御引上げ装置付、削孔兼用機 |  | 台 | 4
ボーリングポンプ（25,35）（供用日）
圧力5MPa、流量200㍑/分 |  | 台 | 4
サンドポンプ（供用日）
揚程25m、口径100mm |  | 台 | 4
水中ポンプ（供用日）
揚程30m、口径50mm |  | 台 | 4
動力制御盤（供用日）
CP-4 |  | 台 | 4
合 計 |  | 日 | 1
単位当り |  | 日 | 1 | 当り
SJ1530 | 改良体造成【プラント帯】（運転日） |  |  |  |  | 第 | 0041 | 号単価表
| SJ25 |  |  |  |  | 1 |  |  | 日 | 当り
名 称 |  | 単位 | 数 量 | 単 価 | 金 額 | 摘 要
超高圧大容量ポンプ（25）（運転日）
圧力35MPa、流量200㍑/分、SG-200クラス |  | 台 | 2
セメントスラリープラント（25,35）（運転日）
配合能力24㍑/分、NMA1000ｸﾗｽ |  | 台 | 2
フィルター式集塵機（運転日）
60m3/分 |  | 台 | 2
固化剤サイロ（運転日）
容量30t |  | 基 | 2
超高圧ポンプ補助加圧ポンプ（25,35）（運転日）
揚程20m、口径80mm |  | 台 | 2
高揚程水中ポンプ（運転日）
揚程20m、口径100mm |  | 台 | 2
高圧洗浄機（運転日）
圧力5MPa、吐出量30㍑/分 |  | 台 | 2
記録装置（運転日）
流量他、MGR-2000Aクラス |  | 台 | 2
SJ1530 | 改良体造成【プラント帯】（運転日） |  |  |  |  | 第 | 0041 | 号単価表
| SJ25 |  |  |  |  | 1 |  |  | 日 | 当り
名 称 |  | 単位 | 数 量 | 単 価 | 金 額 | 摘 要
配合給水用ポンプ（運転日）
揚程20m、口径80mm |  | 台 | 2
排水ポンプ（運転日）
揚程20m、口径80mm |  | 台 | 2
合 計 |  | 日 | 1
単位当り |  | 日 | 1 | 当り
SJ1540 | 改良体造成【造成帯】（運転日） |  |  |  |  | 第 | 0042 | 号単価表
| SJ25、SJ35 |  |  |  |  | 1 |  |  | 日 | 当り
名 称 |  | 単位 | 数 量 | 単 価 | 金 額 | 摘 要
施工機（25,35）（運転日）
自動制御引上げ装置付、削孔機兼用機 |  | 台 | 2
整流装置付モニター（25,35）（運転日）
超硬合金製、Φ110mm |  | 組 | 2
スィーベル（25,35）（運転日）
耐圧80MPa、Φ90mm |  | 組 | 2
ロッド（25,35）（運転日）
Φ90mm、3m/本、12本/組 |  | 台 | 2
エアーコンプレッサー（運転日）
140kW、風量18～19Nm3/分 |  | 台 | 2
高圧洗浄機（運転日）
圧力5MPa、吐出量30㍑/分 |  | 台 | 2
排水ポンプ（運転日）
揚程20m、口径80mm |  | 台 | 2
強力横型サンドポンプ（運転日）
揚程50m、口径100mm |  | 台 | 2
SJ1540 | 改良体造成【造成帯】（運転日） |  |  |  |  | 第 | 0042 | 号単価表
| SJ25、SJ35 |  |  |  |  | 1 |  |  | 日 | 当り
名 称 |  | 単位 | 数 量 | 単 価 | 金 額 | 摘 要
動力制御盤（運転日）
CP-3 |  | 台 | 2
ラフテレーンクレーン賃料
排出ガス対策型 |  | 日
合 計 |  | 日 | 1
単位当り |  | 日 | 1 | 当り
SJ1550 | 改良体造成【プラント帯】（供用日） |  |  |  |  | 第 | 0043 | 号単価表
| SJ25 |  |  |  |  | 1 |  |  | 日 | 当り
名 称 |  | 単位 | 数 量 | 単 価 | 金 額 | 摘 要
超高圧大容量ポンプ（25）（供用日）
圧力35MPa、流量200㍑/分、SG-200クラス |  | 台 | 2
セメントスラリープラント（25,35）（供用日）
配合能力24㍑/分、NMA1000ｸﾗｽ |  | 台 | 2
フィルター式集塵機（供用日）
60m3/分 |  | 台 | 2
固化剤サイロ（供用日）
容量30t |  | 基 | 2
超高圧ポンプ補助加圧ポンプ（25,35）（供用日）
揚程20m、口径80mm |  | 台 | 2
高揚程水中ポンプ（供用日）
揚程20m、口径100mm |  | 台 | 2
貯水タンク（供用日）
容量30m3 |  | 台 | 4
高圧洗浄機（供用日）
圧力5MPa、吐出量30㍑/分 |  | 台 | 2
SJ1550 | 改良体造成【プラント帯】（供用日） |  |  |  |  | 第 | 0043 | 号単価表
| SJ25 |  |  |  |  | 1 |  |  | 日 | 当り
名 称 |  | 単位 | 数 量 | 単 価 | 金 額 | 摘 要
記録装置（供用日）
流量他、MGR-2000Aクラス |  | 台 | 2
配合給水用ポンプ（供用日）
揚程20m、口径80mm |  | 台 | 2
排水ポンプ（供用日）
揚程20m、口径80mm |  | 台 | 2
合 計 |  | 日 | 1
単位当り |  | 日 | 1 | 当り
SJ1560 | 改良体造成【造成帯】（供用日） |  |  |  |  | 第 | 0044 | 号単価表
| SJ25、SJ35 |  |  |  |  | 1 |  |  | 日 | 当り
名 称 |  | 単位 | 数 量 | 単 価 | 金 額 | 摘 要
施工機（25,35）（供用日）
自動制御引上げ装置付、削孔機兼用機 |  | 台 | 2
整流装置付モニター（25,35）（供用日）
超硬合金製、Φ110mm |  | 台 | 2
スィーベル（25,35）（供用日）
耐圧80MPa、Φ90mm |  | 組 | 2
ロッド（25,35）（供用日）
Φ90mm、3m/本、12本/組 |  | 組 | 2
エアーコンプレッサー（供用日）
140kW、風量18～19Nm3/分 |  | 台 | 2
高圧洗浄機（供用日）
圧力5MPa、吐出量30㍑/分 |  | 台 | 2
排水ポンプ（供用日）
揚程20m、口径80mm |  | 台 | 2
強力横型サンドポンプ（供用日）
揚程50m、口径100mm |  | 台 | 2
SJ1560 | 改良体造成【造成帯】（供用日） |  |  |  |  | 第 | 0044 | 号単価表
| SJ25、SJ35 |  |  |  |  | 1 |  |  | 日 | 当り
名 称 |  | 単位 | 数 量 | 単 価 | 金 額 | 摘 要
動力制御盤（供用日）
CP-3 |  | 台 | 2
合 計 |  | 日 | 1
単位当り |  | 日 | 1 | 当り
SJ1570 | 発動発電機（ガイドホール）（供用日） |  |  |  |  | 第 | 0045 | 号単価表
| SJ25、SJ35、SJ50 |  |  |  |  | 1 |  |  | 日 | 当り
名 称 |  | 単位 | 数 量 | 単 価 | 金 額 | 摘 要
発動発電機賃料
排出ガス対策型 |  | 日
合 計 |  | 日 | 1
単位当り |  | 日 | 1 | 当り
SJ1580 | 発動発電機（改良体造成）（供用日） |  |  |  |  | 第 | 0046 | 号単価表
| SJ25 |  |  |  |  | 1 |  |  | 日 | 当り
名 称 |  | 単位 | 数 量 | 単 価 | 金 額 | 摘 要
発動発電機賃料
造成帯
排出ガス対策型 |  | 日
発動発電機賃料
プラント帯
排出ガス対策型 |  | 日
発動発電機賃料
高圧ポンプ
排出ガス対策型 |  | 日
合 計 |  | 日 | 1
単位当り |  | 日 | 1 | 当り
SJ1600 | 損耗材料費 |  |  |  |  | 第 | 0047 | 号単価表
| SJ25 |  |  |  |  | 1 |  |  | 式 | 当り
名 称 |  | 単位 | 数 量 | 単 価 | 金 額 | 摘 要
ガイドホール削孔用（25,35） | [5 empty] | 第0048号単価表
粘性土 |  | ｍ | 209.95
ガイドホール削孔用（25,35） | [5 empty] | 第0049号単価表
砂質土N≦50 |  | ｍ | 186.2
ガイドホール削孔用（25,35） | [5 empty] | 第0050号単価表
砂レキN≦50 |  | ｍ | 76
ガイドホール削孔用（25,35） | [5 empty] | 第0051号単価表
砂レキN＞50 |  | ｍ | 86.45
ガイドホール削孔用（25,35） | [5 empty] | 第0052号単価表
硬質粘性土・硬 |  | ｍ | 47.5
改良体造成用（25,35） | [5 empty] | 第0053号単価表
噴射用 |  | m3 | 60.4
合 計 |  | 式 | 1
単位当り |  | 式 | 1 | 当り
SJ1610 | ガイドホール削孔用（25,35） |  |  |  |  | 第 | 0048 | 号単価表
| 粘性土 |  |  |  |  | 1 |  |  | ｍ | 当り
名 称 |  | 単位 | 数 量 | 単 価 | 金 額 | 摘 要
メタルクラウン（25,35）
|  | 個 | 0.07
スタビライザー
|  | 個 | 0.01
ケーシングパイプ（25.35）
|  | 個 | 0.07
雑品（ｸﾞﾘｽ、番線、ｳｴｽ等）
|  | 式 | 1
合 計 |  | ｍ | 1
単位当り |  | ｍ | 1 | 当り
SJ1620 | ガイドホール削孔用（25,35） |  |  |  |  | 第 | 0049 | 号単価表
| 砂質土N≦50 |  |  |  |  | 1 |  |  | ｍ | 当り
名 称 |  | 単位 | 数 量 | 単 価 | 金 額 | 摘 要
メタルクラウン（25,35）
|  | 個 | 0.1
スタビライザー
|  | 個 | 0.02
ケーシングパイプ（25.35）
|  | 個 | 0.1
雑品（ｸﾞﾘｽ、番線、ｳｴｽ等）
|  | 式 | 1
合 計 |  | ｍ | 1
単位当り |  | ｍ | 1 | 当り
SJ1630 | ガイドホール削孔用（25,35） |  |  |  |  | 第 | 0050 | 号単価表
| 砂レキN≦50 |  |  |  |  | 1 |  |  | ｍ | 当り
名 称 |  | 単位 | 数 量 | 単 価 | 金 額 | 摘 要
メタルクラウン（25,35）
|  | 個 | 0.3
スタビライザー
|  | 個 | 0.1
ケーシングパイプ（25.35）
|  | 個 | 0.17
雑品（ｸﾞﾘｽ、番線、ｳｴｽ等）
|  | 式 | 1
合 計 |  | ｍ | 1
単位当り |  | ｍ | 1 | 当り
SJ1640 | ガイドホール削孔用（25,35） |  |  |  |  | 第 | 0051 | 号単価表
| 砂レキN＞50 |  |  |  |  | 1 |  |  | ｍ | 当り
名 称 |  | 単位 | 数 量 | 単 価 | 金 額 | 摘 要
メタルクラウン（25,35）
|  | 個 | 0.35
スタビライザー
|  | 個 | 0.15
ケーシングパイプ（25.35）
|  | 個 | 0.2
雑品（ｸﾞﾘｽ、番線、ｳｴｽ等）
|  | 式 | 1
合 計 |  | ｍ | 1
単位当り |  | ｍ | 1 | 当り
SJ1650 | ガイドホール削孔用（25,35） |  |  |  |  | 第 | 0052 | 号単価表
| 硬質粘性土・硬 |  |  |  |  | 1 |  |  | ｍ | 当り
名 称 |  | 単位 | 数 量 | 単 価 | 金 額 | 摘 要
メタルクラウン（25,35）
|  | 個 | 0.32
スタビライザー
|  | 個 | 0.2
ケーシングパイプ（25.35）
|  | 個 | 0.17
雑品（ｸﾞﾘｽ、番線、ｳｴｽ等）
|  | 式 | 1
合 計 |  | ｍ | 1
単位当り |  | ｍ | 1 | 当り
SJ1660 | 改良体造成用（25,35） |  |  |  |  | 第 | 0053 | 号単価表
| 噴射用 |  |  |  |  | 10 |  |  | m3 | 当り
名 称 |  | 単位 | 数 量 | 単 価 | 金 額 | 摘 要
耐圧エアホース（25,35）
Φ38mm、L=80m、耐圧3MPa |  | 式 | 0.004
エアーノズル（25,35）
硬質合金製2カ/組 |  | 組 | 0.2
パッキン・0リング類
超高圧ポンプ、配合プラント他 |  | 式 | 0.15
バルブ・シール・プランジャー類
超高圧大容量ポンプ |  | 式 | 0.02
サクションホース（25,35）
Φ80mm、L=20m、配合プラント用 |  | 式 | 0.003
超高圧ジェットノズル（25,35）
全超硬合金製 |  | 式 | 0.04
超高圧大流量ホース（25,35）
Φ38mm、L=80m、耐圧35MPa |  | 式 | 0.012
雑品（配管継手、ｼｰﾙﾃｰﾌﾟ、ﾎｰｽﾊﾞﾝﾄﾞ等）
|  | 式 | 1
SJ1660 | 改良体造成用（25,35） |  |  |  |  | 第 | 0053 | 号単価表
| 噴射用 |  |  |  |  | 10 |  |  | m3 | 当り
名 称 |  | 単位 | 数 量 | 単 価 | 金 額 | 摘 要
合 計 |  | m3 | 10
単位当り |  | m3 | 1 | 当り
SJ1800 | 動力・用水費 |  |  |  |  | 第 | 0054 | 号単価表
| SJ25 |  |  |  |  | 1 |  |  | 式 | 当り
名 称 |  | 単位 | 数 量 | 単 価 | 金 額 | 摘 要
軽油
ガイドホール削孔
一般用 |  | ﾘｯﾄﾙ
軽油
改良体造成
一般用 |  | ﾘｯﾄﾙ
水
|  | m3 | 1018.3
合 計 |  | 式 | 1
SJ1800 | 動力・用水費 |  |  |  |  | 第 | 0054 | 号単価表
| SJ25 |  |  |  |  | 1 |  |  | 式 | 当り
名 称 |  | 単位 | 数 量 | 単 価 | 金 額 | 摘 要
単位当り |  | 式 | 1 | 当り
SJ1900 | 特許使用料（SJ25） |  |  |  |  | 第 | 0055 | 号単価表
[6 empty] | 1 |  |  | 式 | 当り
名 称 |  | 単位 | 数 量 | 単 価 | 金 額 | 摘 要
特許使用料（SJ25、SJ35、SJ50）
|  | m3 | 108.4
合 計 |  | 式 | 1
単位当り |  | 式 | 1 | 当り
SJ1100B | 材料費 |  |  |  |  | 第 | 0056 | 号単価表
| SJ35 |  |  |  |  | 1 |  |  | 式 | 当り
名 称 |  | 単位 | 数 量 | 単 価 | 金 額 | 摘 要
固化材 | [5 empty] | 第0034号単価表
Sj-1号Ｈ型 セメント系特殊品 |  | m3 | 39
合 計 |  | 式 | 1
単位当り |  | 式 | 1 | 当り
SJ1500B | 機械損料費 |  |  |  |  | 第 | 0057 | 号単価表
| SJ35 |  |  |  |  | 1 |  |  | 式 | 当り
名 称 |  | 単位 | 数 量 | 単 価 | 金 額 | 摘 要
ガイドホール（運転日） | [5 empty] | 第0039号単価表
SJ25、SJ35 |  | 日
ガイドホール（供用日） | [5 empty] | 第0040号単価表
SJ25、SJ35 |  | 日
改良体造成【プラント帯】（運転日） | [5 empty] | 第0058号単価表
SJ35 |  | 日
改良体造成【造成帯】（運転日） | [5 empty] | 第0042号単価表
SJ25、SJ35 |  | 日
改良体造成【プラント帯】（供用日） | [5 empty] | 第0059号単価表
SJ35 |  | 日
改良体造成【造成帯】（供用日） | [5 empty] | 第0044号単価表
SJ25、SJ35 |  | 日
発動発電機（ガイドホール）（供用日） | [5 empty] | 第0045号単価表
SJ25、SJ35、SJ50 |  | 日
発動発電機（改良体造成）（供用日） | [5 empty] | 第0060号単価表
SJ35 |  | 日
SJ1500B | 機械損料費 |  |  |  |  | 第 | 0057 | 号単価表
| SJ35 |  |  |  |  | 1 |  |  | 式 | 当り
名 称 |  | 単位 | 数 量 | 単 価 | 金 額 | 摘 要
合 計 |  | 式 | 1
単位当り |  | 式 | 1 | 当り
SJ1531 | 改良体造成【プラント帯】（運転日） |  |  |  |  | 第 | 0058 | 号単価表
| SJ35 |  |  |  |  | 1 |  |  | 日 | 当り
名 称 |  | 単位 | 数 量 | 単 価 | 金 額 | 摘 要
超高圧大容量ポンプ（エンジン）（35,50）（運転日）
圧力35MPa、流量400㍑/分、SG-400クラス |  | 台 | 2
セメントスラリープラント（25,35）（運転日）
配合能力24㍑/分、NMA1000ｸﾗｽ |  | 台 | 2
フィルター式集塵機（運転日）
60m3/分 |  | 台 | 2
固化剤サイロ（運転日）
容量30t |  | 基 | 2
超高圧ポンプ補助加圧ポンプ（25,35）（運転日）
揚程20m、口径80mm |  | 台 | 2
高揚程水中ポンプ（運転日）
揚程20m、口径100mm |  | 台 | 2
高圧洗浄機（運転日）
圧力5MPa、吐出量30㍑/分 |  | 台 | 2
記録装置（運転日）
流量他、MGR-2000Aクラス |  | 台 | 2
SJ1531 | 改良体造成【プラント帯】（運転日） |  |  |  |  | 第 | 0058 | 号単価表
| SJ35 |  |  |  |  | 1 |  |  | 日 | 当り
名 称 |  | 単位 | 数 量 | 単 価 | 金 額 | 摘 要
配合給水用ポンプ（運転日）
揚程20m、口径80mm |  | 台 | 2
排水ポンプ（運転日）
揚程20m、口径80mm |  | 台 | 2
合 計 |  | 日 | 1
単位当り |  | 日 | 1 | 当り
SJ1551 | 改良体造成【プラント帯】（供用日） |  |  |  |  | 第 | 0059 | 号単価表
| SJ35 |  |  |  |  | 1 |  |  | 日 | 当り
名 称 |  | 単位 | 数 量 | 単 価 | 金 額 | 摘 要
超高圧大容量ポンプ（エンジン）（35,50）（供用日）
圧力35MPa、流量400㍑/分、SG-400クラス |  | 台 | 2
セメントスラリープラント（25,35）（供用日）
配合能力24㍑/分、NMA1000ｸﾗｽ |  | 台 | 2
フィルター式集塵機（供用日）
60m3/分 |  | 台 | 2
固化剤サイロ（供用日）
容量30t |  | 基 | 2
超高圧ポンプ補助加圧ポンプ（25,35）（供用日）
揚程20m、口径80mm |  | 台 | 2
高揚程水中ポンプ（供用日）
揚程20m、口径100mm |  | 台 | 2
貯水タンク（供用日）
容量30m3 |  | 台 | 4
高圧洗浄機（供用日）
圧力5MPa、吐出量30㍑/分 |  | 台 | 2
SJ1551 | 改良体造成【プラント帯】（供用日） |  |  |  |  | 第 | 0059 | 号単価表
| SJ35 |  |  |  |  | 1 |  |  | 日 | 当り
名 称 |  | 単位 | 数 量 | 単 価 | 金 額 | 摘 要
記録装置（供用日）
流量他、MGR-2000Aクラス |  | 台 | 2
配合給水用ポンプ（供用日）
揚程20m、口径80mm |  | 台 | 2
排水ポンプ（供用日）
揚程20m、口径80mm |  | 台 | 2
合 計 |  | 日 | 1
単位当り |  | 日 | 1 | 当り
SJ1581 | 発動発電機（改良体造成）（供用日） |  |  |  |  | 第 | 0060 | 号単価表
| SJ35 |  |  |  |  | 1 |  |  | 日 | 当り
名 称 |  | 単位 | 数 量 | 単 価 | 金 額 | 摘 要
発動発電機賃料
造成帯
排出ガス対策型 |  | 日
発動発電機賃料
プラント帯
排出ガス対策型 |  | 日
合 計 |  | 日 | 1
単位当り |  | 日 | 1 | 当り
SJ1600B | 損耗材料費 |  |  |  |  | 第 | 0061 | 号単価表
| SJ35 |  |  |  |  | 1 |  |  | 式 | 当り
名 称 |  | 単位 | 数 量 | 単 価 | 金 額 | 摘 要
ガイドホール削孔用（25,35） | [5 empty] | 第0048号単価表
粘性土 |  | ｍ | 66.3
ガイドホール削孔用（25,35） | [5 empty] | 第0049号単価表
砂質土N≦50 |  | ｍ | 58.8
ガイドホール削孔用（25,35） | [5 empty] | 第0050号単価表
砂レキN≦50 |  | ｍ | 24
ガイドホール削孔用（25,35） | [5 empty] | 第0051号単価表
砂レキN＞50 |  | ｍ | 27.3
ガイドホール削孔用（25,35） | [5 empty] | 第0052号単価表
硬質粘性土・硬 |  | ｍ | 15
改良体造成用（25,35） | [5 empty] | 第0053号単価表
噴射用 |  | m3 | 39
合 計 |  | 式 | 1
単位当り |  | 式 | 1 | 当り
SJ1800B | 動力・用水費 |  |  |  |  | 第 | 0062 | 号単価表
| SJ35 |  |  |  |  | 1 |  |  | 式 | 当り
名 称 |  | 単位 | 数 量 | 単 価 | 金 額 | 摘 要
軽油
ガイドホール削孔
一般用 |  | ﾘｯﾄﾙ
軽油
改良体造成
一般用 |  | ﾘｯﾄﾙ
水
|  | m3 | 343.8
合 計 |  | 式 | 1
単位当り |  | 式 | 1 | 当り
SJ1900B | 特許使用料（SJ35） |  |  |  |  | 第 | 0063 | 号単価表
[6 empty] | 1 |  |  | 式 | 当り
名 称 |  | 単位 | 数 量 | 単 価 | 金 額 | 摘 要
特許使用料（SJ25、SJ35、SJ50）
|  | m3 | 72.4
合 計 |  | 式 | 1
単位当り |  | 式 | 1 | 当り
SJ1100C | 材料費 |  |  |  |  | 第 | 0064 | 号単価表
| SJ50 |  |  |  |  | 1 |  |  | 式 | 当り
名 称 |  | 単位 | 数 量 | 単 価 | 金 額 | 摘 要
固化材 | [5 empty] | 第0034号単価表
Sj-1号Ｈ型 セメント系特殊品 |  | m3 | 446.08
ガイドホール安定液
|  | m3 | 103.82
合 計 |  | 式 | 1
SJ1100C | 材料費 |  |  |  |  | 第 | 0064 | 号単価表
| SJ50 |  |  |  |  | 1 |  |  | 式 | 当り
名 称 |  | 単位 | 数 量 | 単 価 | 金 額 | 摘 要
単位当り |  | 式 | 1 | 当り
SJ1300C | 改良体築造工 |  |  |  |  | 第 | 0065 | 号単価表
| SJ50 |  |  |  |  | 1 |  |  | 日 | 当り
名 称 |  | 単位 | 数 量 | 単 価 | 金 額 | 摘 要
土木一般世話役
職長 |  | 人
特殊運転手
計測技師 |  | 人
特殊運転手
SUPERJET50工-Ａ |  | 人
特殊作業員
SUPERJET50工-Ｂ |  | 人
電工
機械設備工 |  | 人
電工
機電工 |  | 人
合 計 |  | 日 | 1
単位当り |  | 日 | 1 | 当り
SJ1400C | 足場整地・排泥液処理工 |  |  |  |  | 第 | 0066 | 号単価表
| SJ50 |  |  |  |  | 1 |  |  | 日 | 当り
名 称 |  | 単位 | 数 量 | 単 価 | 金 額 | 摘 要
普通作業員
人
合 計 |  | 日 | 1
単位当り |  | 日 | 1 | 当り
SJ1500C | 機械損料費 |  |  |  |  | 第 | 0067 | 号単価表
| SJ50 |  |  |  |  | 1 |  |  | 式 | 当り
名 称 |  | 単位 | 数 量 | 単 価 | 金 額 | 摘 要
ガイドホール（運転日） | [5 empty] | 第0068号単価表
SJ50 |  | 日
ガイドホール（供用日） | [5 empty] | 第0069号単価表
SJ50 |  | 日
改良体造成【プラント帯】（運転日） | [5 empty] | 第0070号単価表
SJ50 |  | 日
改良体造成【造成帯】（運転日） | [5 empty] | 第0071号単価表
SJ50 |  | 日
改良体造成【プラント帯】（供用日） | [5 empty] | 第0072号単価表
SJ50 |  | 日
改良体造成【造成帯】（供用日） | [5 empty] | 第0073号単価表
SJ50 |  | 日
発動発電機（ガイドホール）（供用日） | [5 empty] | 第0045号単価表
SJ25、SJ35、SJ50 |  | 日
発動発電機（改良体造成）（供用日） | [5 empty] | 第0074号単価表
SJ50 |  | 日
SJ1500C | 機械損料費 |  |  |  |  | 第 | 0067 | 号単価表
| SJ50 |  |  |  |  | 1 |  |  | 式 | 当り
名 称 |  | 単位 | 数 量 | 単 価 | 金 額 | 摘 要
合 計 |  | 式 | 1
単位当り |  | 式 | 1 | 当り
SJ1510C | ガイドホール（運転日） |  |  |  |  | 第 | 0068 | 号単価表
| SJ50 |  |  |  |  | 1 |  |  | 日 | 当り
名 称 |  | 単位 | 数 量 | 単 価 | 金 額 | 摘 要
ボーリングマシン（50）（運転日）
自動制御引上げ装置付、削孔兼用機 |  | 台 | 4
ボーリングポンプ（50）（運転日）
圧力5MPa、流量350～400㍑/分 |  | 台 | 4
サンドポンプ（運転日）
揚程25m、口径100mm |  | 台 | 4
水中ポンプ（運転日）
揚程30m、口径50mm |  | 台 | 4
動力制御盤（運転日）
CP-4 |  | 台 | 4
合 計 |  | 日 | 1
単位当り |  | 日 | 1 | 当り
SJ1520C | ガイドホール（供用日） |  |  |  |  | 第 | 0069 | 号単価表
| SJ50 |  |  |  |  | 1 |  |  | 日 | 当り
名 称 |  | 単位 | 数 量 | 単 価 | 金 額 | 摘 要
ボーリングマシン（50）（供用日）
自動制御引上げ装置付、削孔兼用機 |  | 台 | 4
ボーリングポンプ（50）（供用日）
圧力5MPa、流量350～400㍑/分 |  | 台 | 4
サンドポンプ（供用日）
揚程25m、口径100mm |  | 台 | 4
水中ポンプ（供用日）
揚程30m、口径50mm |  | 台 | 4
動力制御盤（供用日）
CP-4 |  | 台 | 4
貯水タンク（供用日）
容量10m3 |  | 台 | 4
貯水タンク（供用日）
容量20m3 |  | 台 | 4
合 計 |  | 日 | 1
SJ1520C | ガイドホール（供用日） |  |  |  |  | 第 | 0069 | 号単価表
| SJ50 |  |  |  |  | 1 |  |  | 日 | 当り
名 称 |  | 単位 | 数 量 | 単 価 | 金 額 | 摘 要
単位当り |  | 日 | 1 | 当り
SJ1532 | 改良体造成【プラント帯】（運転日） |  |  |  |  | 第 | 0070 | 号単価表
| SJ50 |  |  |  |  | 1 |  |  | 日 | 当り
名 称 |  | 単位 | 数 量 | 単 価 | 金 額 | 摘 要
超高圧大容量ポンプ（エンジン）（35,50）（運転日）
圧力35MPa、流量400㍑/分、SG-400クラス |  | 台 | 2
セメントスラリープラント（50）（運転日）
配合能力660㍑/分、NMA1500ｸﾗｽ |  | 台 | 1
フィルター式集塵機（運転日）
60m3/分 |  | 台 | 1
固化剤サイロ（運転日）
容量30t |  | 基 | 2
超高圧ポンプ補助加圧ポンプ（25,35）（運転日）
揚程20m、口径80mm |  | 台 | 1
高揚程水中ポンプ（運転日）
揚程20m、口径100mm |  | 台 | 2
高圧洗浄機（運転日）
圧力5MPa、吐出量30㍑/分 |  | 台 | 1
記録装置（運転日）
流量他、MGR-2000Aクラス |  | 台 | 1
SJ1532 | 改良体造成【プラント帯】（運転日） |  |  |  |  | 第 | 0070 | 号単価表
| SJ50 |  |  |  |  | 1 |  |  | 日 | 当り
名 称 |  | 単位 | 数 量 | 単 価 | 金 額 | 摘 要
配合給水用ポンプ（運転日）
揚程20m、口径80mm |  | 台 | 1
排水ポンプ（運転日）
揚程20m、口径80mm |  | 台 | 1
合 計 |  | 日 | 1
単位当り |  | 日 | 1 | 当り
SJ1542 | 改良体造成【造成帯】（運転日） |  |  |  |  | 第 | 0071 | 号単価表
| SJ50 |  |  |  |  | 1 |  |  | 日 | 当り
名 称 |  | 単位 | 数 量 | 単 価 | 金 額 | 摘 要
施工機（50）（運転日）
自動制御引上げ装置付、削孔機兼用機 |  | 台 | 1
整流装置付モニター（50）（運転日）
超硬合金製、Φ140mm |  | 組 | 1
スィーベル（50）（運転日）
耐圧80MPa、Φ140mm |  | 組 | 1
ロッド（50）（運転日）
Φ140mm、3m/本、12本/組 |  | 台 | 1
エアーコンプレッサー（運転日）
140kW、風量18～19Nm3/分 |  | 台 | 1
高圧洗浄機（運転日）
圧力5MPa、吐出量30㍑/分 |  | 台 | 1
排水ポンプ（運転日）
揚程20m、口径80mm |  | 台 | 1
強力横型サンドポンプ（運転日）
揚程50m、口径100mm |  | 台 | 1
SJ1542 | 改良体造成【造成帯】（運転日） |  |  |  |  | 第 | 0071 | 号単価表
| SJ50 |  |  |  |  | 1 |  |  | 日 | 当り
名 称 |  | 単位 | 数 量 | 単 価 | 金 額 | 摘 要
動力制御盤（運転日）
CP-1 |  | 台 | 1
動力制御盤（運転日）
CP-2 |  | 台 | 1
動力制御盤（運転日）
CP-3 |  | 台 | 1
ラフテレーンクレーン賃料
排出ガス対策型 |  | 日
合 計 |  | 日 | 1
単位当り |  | 日 | 1 | 当り
SJ1552 | 改良体造成【プラント帯】（供用日） |  |  |  |  | 第 | 0072 | 号単価表
| SJ50 |  |  |  |  | 1 |  |  | 日 | 当り
名 称 |  | 単位 | 数 量 | 単 価 | 金 額 | 摘 要
超高圧大容量ポンプ（エンジン）（35,50）（供用日）
圧力35MPa、流量400㍑/分、SG-400クラス |  | 台 | 2
セメントスラリープラント（50）（供用日）
配合能力660㍑/分、NMA1500ｸﾗｽ |  | 台 | 1
フィルター式集塵機（供用日）
60m3/分 |  | 台 | 1
固化剤サイロ（供用日）
容量30t |  | 基 | 2
超高圧ポンプ補助加圧ポンプ（25,35）（供用日）
揚程20m、口径80mm |  | 台 | 1
高揚程水中ポンプ（供用日）
揚程20m、口径100mm |  | 台 | 2
貯水タンク（供用日）
容量30m3 |  | 台 | 2
高圧洗浄機（供用日）
圧力5MPa、吐出量30㍑/分 |  | 台 | 1
SJ1552 | 改良体造成【プラント帯】（供用日） |  |  |  |  | 第 | 0072 | 号単価表
| SJ50 |  |  |  |  | 1 |  |  | 日 | 当り
名 称 |  | 単位 | 数 量 | 単 価 | 金 額 | 摘 要
記録装置（供用日）
流量他、MGR-2000Aクラス |  | 台 | 1
配合給水用ポンプ（供用日）
揚程20m、口径80mm |  | 台 | 1
排水ポンプ（供用日）
揚程20m、口径80mm |  | 台 | 1
合 計 |  | 日 | 1
単位当り |  | 日 | 1 | 当り
SJ1562 | 改良体造成【造成帯】（供用日） |  |  |  |  | 第 | 0073 | 号単価表
| SJ50 |  |  |  |  | 1 |  |  | 日 | 当り
名 称 |  | 単位 | 数 量 | 単 価 | 金 額 | 摘 要
施工機（50）（供用日）
自動制御引上げ装置付、削孔機兼用機 |  | 台 | 1
整流装置付モニター（50）（供用日）
超硬合金製、Φ140mm |  | 台 | 1
スィーベル（50）（供用日）
耐圧80MPa、Φ140mm |  | 組 | 1
ロッド（50）（供用日）
Φ140mm、3m/本、12本/組 |  | 組 | 1
エアーコンプレッサー（供用日）
140kW、風量18～19Nm3/分 |  | 台 | 1
高圧洗浄機（供用日）
圧力5MPa、吐出量30㍑/分 |  | 台 | 1
排水ポンプ（供用日）
揚程20m、口径80mm |  | 台 | 1
強力横型サンドポンプ（供用日）
揚程50m、口径100mm |  | 台 | 1
SJ1562 | 改良体造成【造成帯】（供用日） |  |  |  |  | 第 | 0073 | 号単価表
| SJ50 |  |  |  |  | 1 |  |  | 日 | 当り
名 称 |  | 単位 | 数 量 | 単 価 | 金 額 | 摘 要
動力制御盤（供用日）
CP-1 |  | 台 | 1
動力制御盤（供用日）
CP-2 |  | 台 | 1
動力制御盤（供用日）
CP-3 |  | 台 | 1
合 計 |  | 日 | 1
単位当り |  | 日 | 1 | 当り
SJ1582 | 発動発電機（改良体造成）（供用日） |  |  |  |  | 第 | 0074 | 号単価表
| SJ50 |  |  |  |  | 1 |  |  | 日 | 当り
名 称 |  | 単位 | 数 量 | 単 価 | 金 額 | 摘 要
発動発電機賃料
プラント帯
排出ガス対策型 |  | 日
発動発電機賃料
造成帯
排出ガス対策型 |  | 日
合 計 |  | 日 | 1
単位当り |  | 日 | 1 | 当り
SJ1600C | 損耗材料費 |  |  |  |  | 第 | 0075 | 号単価表
| SJ50 |  |  |  |  | 1 |  |  | 式 | 当り
名 称 |  | 単位 | 数 量 | 単 価 | 金 額 | 摘 要
ガイドホール削孔用（50） | [5 empty] | 第0076号単価表
粘性土 |  | ｍ | 392.7
ガイドホール削孔用（50） | [5 empty] | 第0077号単価表
砂質土N≦50 |  | ｍ | 333.2
ガイドホール削孔用（50） | [5 empty] | 第0078号単価表
砂レキN≦50 |  | ｍ | 136
ガイドホール削孔用（50） | [5 empty] | 第0079号単価表
砂レキN＞50 |  | ｍ | 154.7
ガイドホール削孔用（50） | [5 empty] | 第0080号単価表
硬質粘性土・硬 |  | ｍ | 85
改良体造成用（50） | [5 empty] | 第0081号単価表
噴射用 |  | m3 | 446.1
合 計 |  | 式 | 1
単位当り |  | 式 | 1 | 当り
SJ1610C | ガイドホール削孔用（50） |  |  |  |  | 第 | 0076 | 号単価表
| 粘性土 |  |  |  |  | 1 |  |  | ｍ | 当り
名 称 |  | 単位 | 数 量 | 単 価 | 金 額 | 摘 要
拡径ビット（50）
|  | 個 | 0.07
スタビライザー
|  | 個 | 0.01
ケーシングパイプ（50）
|  | 個 | 0.05
雑品（ｸﾞﾘｽ、番線、ｳｴｽ等）
|  | 式 | 1
合 計 |  | ｍ | 1
単位当り |  | ｍ | 1 | 当り
SJ1620C | ガイドホール削孔用（50） |  |  |  |  | 第 | 0077 | 号単価表
| 砂質土N≦50 |  |  |  |  | 1 |  |  | ｍ | 当り
名 称 |  | 単位 | 数 量 | 単 価 | 金 額 | 摘 要
拡径ビット（50）
|  | 個 | 0.1
スタビライザー
|  | 個 | 0.015
ケーシングパイプ（50）
|  | 個 | 0.06
雑品（ｸﾞﾘｽ、番線、ｳｴｽ等）
|  | 式 | 1
合 計 |  | ｍ | 1
単位当り |  | ｍ | 1 | 当り
SJ1630C | ガイドホール削孔用（50） |  |  |  |  | 第 | 0078 | 号単価表
| 砂レキN≦50 |  |  |  |  | 1 |  |  | ｍ | 当り
名 称 |  | 単位 | 数 量 | 単 価 | 金 額 | 摘 要
拡径ビット（50）
|  | 個 | 0.3
スタビライザー
|  | 個 | 0.05
ケーシングパイプ（50）
|  | 個 | 0.1
雑品（ｸﾞﾘｽ、番線、ｳｴｽ等）
|  | 式 | 1
合 計 |  | ｍ | 1
単位当り |  | ｍ | 1 | 当り
SJ1640C | ガイドホール削孔用（50） |  |  |  |  | 第 | 0079 | 号単価表
| 砂レキN＞50 |  |  |  |  | 1 |  |  | ｍ | 当り
名 称 |  | 単位 | 数 量 | 単 価 | 金 額 | 摘 要
拡径ビット（50）
|  | 個 | 0.35
スタビライザー
|  | 個 | 0.06
ケーシングパイプ（50）
|  | 個 | 0.12
雑品（ｸﾞﾘｽ、番線、ｳｴｽ等）
|  | 式 | 1
合 計 |  | ｍ | 1
単位当り |  | ｍ | 1 | 当り
SJ1650C | ガイドホール削孔用（50） |  |  |  |  | 第 | 0080 | 号単価表
| 硬質粘性土・硬 |  |  |  |  | 1 |  |  | ｍ | 当り
名 称 |  | 単位 | 数 量 | 単 価 | 金 額 | 摘 要
拡径ビット（50）
|  | 個 | 0.32
スタビライザー
|  | 個 | 0.03
ケーシングパイプ（50）
|  | 個 | 0.15
雑品（ｸﾞﾘｽ、番線、ｳｴｽ等）
|  | 式 | 1
合 計 |  | ｍ | 1
単位当り |  | ｍ | 1 | 当り
SJ1660C | 改良体造成用（50） |  |  |  |  | 第 | 0081 | 号単価表
| 噴射用 |  |  |  |  | 10 |  |  | m3 | 当り
名 称 |  | 単位 | 数 量 | 単 価 | 金 額 | 摘 要
高圧エアホース（50）
Φ50mm、L=80m、耐圧3MPa |  | 式 | 0.004
エアーノズル（50）
硬質合金製2ヶ/組 |  | 組 | 0.2
パッキン・0リング類
超高圧ポンプ、配合プラント他 |  | 式 | 0.3
バルブ・シール・プランジャー類
超高圧大容量ポンプ |  | 式 | 0.02
サクションホース（50）
Φ100mm、L=40m、配合プラント用 |  | 式 | 0.003
超高圧ジェットノズル（50）
全超硬合金製 |  | 式 | 0.04
超高圧大流量ホース（50）
Φ50mm、L=80m、耐圧35MPa |  | 式 | 0.004
超高圧大流量ホース（50）
Φ38mm、L=20m、耐圧35MPa |  | 式 | 0.012
SJ1660C | 改良体造成用（50） |  |  |  |  | 第 | 0081 | 号単価表
| 噴射用 |  |  |  |  | 10 |  |  | m3 | 当り
名 称 |  | 単位 | 数 量 | 単 価 | 金 額 | 摘 要
合流器（50）
Φ38mm×2、L=50m×1、耐圧35MPa |  | 式 | 0.012
雑品（配管継手、ｼｰﾙﾃｰﾌﾟ、ﾎｰｽﾊﾞﾝﾄﾞ等）
|  | 式 | 1
合 計 |  | m3 | 10
単位当り |  | m3 | 1 | 当り
SJ1800C | 動力・用水費 |  |  |  |  | 第 | 0082 | 号単価表
| SJ50 |  |  |  |  | 1 |  |  | 式 | 当り
名 称 |  | 単位 | 数 量 | 単 価 | 金 額 | 摘 要
軽油
ガイドホール削孔
一般用 |  | ﾘｯﾄﾙ
軽油
改良体造成
一般用 |  | ﾘｯﾄﾙ
水
|  | m3 | 758.9
合 計 |  | 式 | 1
単位当り |  | 式 | 1 | 当り
SJ1900C | 特許使用料（SJ50） |  |  |  |  | 第 | 0083 | 号単価表
[6 empty] | 1 |  |  | 式 | 当り
名 称 |  | 単位 | 数 量 | 単 価 | 金 額 | 摘 要
特許使用料（SJ25、SJ35、SJ50）
|  | m3 | 811.12
合 計 |  | 式 | 1
単位当り |  | 式 | 1 | 当り
SJ0200 | リブ付鋼管場所打コンクリート杭 |  |  |  |  | 第 | 0084 | 号単価表
| Φ1300 L=37.5m |  |  |  |  | 1 |  |  | 本 | 当り
名 称 |  | 単位 | 数 量 | 単 価 | 金 額 | 摘 要
土木一般世話役
人
特殊作業員
人
とび工
人
普通作業員
人
グラウト充填プラント損料
供用日
掘削機運転 | [5 empty] | 第0085号単価表
全回転式オールケーシング掘削機（Φ2000） |  | 日
クローラクレーン運転費 | [5 empty] | 第0086号単価表
油圧駆動式ウィンチ・ラチスジブ型80t吊 |  | 日
バックホウ運転 | [5 empty] | 第0087号単価表
排出ガス対策型（第１次基準値）・クローラ型山積0.45m3（平積0.35m3） |  | 日
SJ0200 | リブ付鋼管場所打コンクリート杭 |  |  |  |  | 第 | 0084 | 号単価表
| Φ1300 L=37.5m |  |  |  |  | 1 |  |  | 本 | 当り
名 称 |  | 単位 | 数 量 | 単 価 | 金 額 | 摘 要
諸雑費
|  | 式 | 1
土木一般世話役
人
特殊作業員
人
とび工
人
普通作業員
人
リバースサーキュレーションドリル損料
最大掘削径3000mm |  | 供用日
クローラクレーン運転費 | [5 empty] | 第0088号単価表
油圧駆動式ウインチ・ラチスジブ型40t吊 |  | 日
クローラクレーン運転費 | [5 empty] | 第0088号単価表
油圧駆動式ウインチ・ラチスジブ型40t吊 |  | 日
SJ0200 | リブ付鋼管場所打コンクリート杭 |  |  |  |  | 第 | 0084 | 号単価表
| Φ1300 L=37.5m |  |  |  |  | 1 |  |  | 本 | 当り
名 称 |  | 単位 | 数 量 | 単 価 | 金 額 | 摘 要
バックホウ（クローラ型）運転費 | [5 empty] | 第0089号単価表
標準型・排出ガス対策型（第１次基準値）山積0.5m3（平積0.4m3） |  | 日
生コンクリート
30－15－25（20） W/C=55%以下 ｾﾒﾝﾄ量350kg/m3 |  | m3 | 60.75
グラウト充填材 | [5 empty] | 第0090号単価表
|  | m3 | 2.2
リブ付鋼管（Φ1300）
SKK400 t=9mm L=5m |  | 本 | 1
鉄筋工（市場単価） | [5 empty] | 第0022号施工単価表
場所打杭用かご筋 |  | kg | 370
鉄筋工（市場単価） | [5 empty] | 第0023号施工単価表
場所打杭用かご筋 |  | kg | 1580
鉄筋工（市場単価） | [5 empty] | 第0024号施工単価表
場所打杭用かご筋 |  | kg | 1680
杭頭処理工 | [5 empty] | 第0091号単価表
オールケーシング工法 |  | 本 | 1
SJ0200 | リブ付鋼管場所打コンクリート杭 |  |  |  |  | 第 | 0084 | 号単価表
| Φ1300 L=37.5m |  |  |  |  | 1 |  |  | 本 | 当り
名 称 |  | 単位 | 数 量 | 単 価 | 金 額 | 摘 要
殻運搬(施工ﾊﾟｯｹｰｼﾞ) | [5 empty] | 第0017号施工単価表
ｺﾝｸﾘｰﾄ(無筋･鉄筋)構造物とりこわし |  | m3 | 1.8
建設廃棄物受入れ料金（無筋Con塊）
|  | m3 | 1.8
諸雑費
|  | 式 | 1
合 計 |  | 本 | 1
単位当り |  | 本 | 1 | 当り
SJ0210 | 掘削機運転 |  |  |  |  | 第 | 0085 | 号単価表
| 全回転式オールケーシング掘削機（Φ2000） |  |  |  |  | 1 |  |  | 日 | 当り
名 称 |  | 単位 | 数 量 | 単 価 | 金 額 | 摘 要
特殊運転手
人
軽油
一般用 |  | ﾘｯﾄﾙ
オールケーシング掘削機損料
全回転式オールケーシング掘削機（Φ2000） |  | 日
合 計 |  | 日 | 1
単位当り |  | 日 | 1 | 当り
SJ0220 | クローラクレーン運転費 |  |  |  |  | 第 | 0086 | 号単価表
| 油圧駆動式ウィンチ・ラチスジブ型80t吊 |  |  |  |  | 1 |  |  | 日 | 当り
名 称 |  | 単位 | 数 量 | 単 価 | 金 額 | 摘 要
特殊運転手
人
軽油
一般用 |  | ﾘｯﾄﾙ
クローラクレーン機械損料
油圧駆動式ウィンチ・ラチスジブ型 80t吊 |  | 供用日
合 計 |  | 日 | 1
単位当り |  | 日 | 1 | 当り
SJ0230 | バックホウ運転 |  |  |  |  | 第 | 0087 | 号単価表
| 排出ガス対策型（第１次基準値）・クローラ型山積0.45m3（平積0.35m3） |  |  |  |  | 1 |  |  | 日 | 当り
名 称 |  | 単位 | 数 量 | 単 価 | 金 額 | 摘 要
特殊運転手
人
軽油
一般用 |  | ﾘｯﾄﾙ
バックホウ損料
クローラ型山積0.45m3・排出ガス対策型（１次） |  | 供用日
合 計 |  | 日 | 1
単位当り |  | 日 | 1 | 当り
SJ0240 | クローラクレーン運転費 |  |  |  |  | 第 | 0088 | 号単価表
| 油圧駆動式ウインチ・ラチスジブ型40t吊 |  |  |  |  | 1 |  |  | 日 | 当り
名 称 |  | 単位 | 数 量 | 単 価 | 金 額 | 摘 要
軽油
一般用 |  | ﾘｯﾄﾙ
クローラクレーン賃料
日
合 計 |  | 日 | 1
単位当り |  | 日 | 1 | 当り
SJ0250 | バックホウ（クローラ型）運転費 |  |  |  |  | 第 | 0089 | 号単価表
| 標準型・排出ガス対策型（第１次基準値）山積0.5m3（平積0.4m3） |  |  |  |  | 1 |  |  | 日 | 当り
名 称 |  | 単位 | 数 量 | 単 価 | 金 額 | 摘 要
特殊運転手
人
軽油
一般用 |  | ﾘｯﾄﾙ
バックホウ賃料
排ガス対策 |  | 日
合 計 |  | 日 | 1
単位当り |  | 日 | 1 | 当り
SJ0260 | グラウト充填材 |  |  |  |  | 第 | 0090 | 号単価表
[6 empty] | 1 |  |  | m3 | 当り
名 称 |  | 単位 | 数 量 | 単 価 | 金 額 | 摘 要
高炉セメント（Ｂ）
|  | ｔ | 0.46
ベントナイト
25kg袋入 |  | kg | 57.5
水
|  | m3 | 0.98
合 計 |  | m3 | 1
単位当り |  | m3 | 1 | 当り
SJ0270 | 杭頭処理工 |  |  |  |  | 第 | 0091 | 号単価表
| オールケーシング工法 |  |  |  |  | 1 |  |  | 本 | 当り
名 称 |  | 単位 | 数 量 | 単 価 | 金 額 | 摘 要
土木一般世話役
人
特殊作業員
人
普通作業員
人
諸雑費
|  | 式 | 1
合 計 |  | 本 | 1
単位当り |  | 本 | 1 | 当り
SJ0201 | リブ付鋼管場所打コンクリート杭 |  |  |  |  | 第 | 0092 | 号単価表
| Φ1300 L=38.0m |  |  |  |  | 1 |  |  | 本 | 当り
名 称 |  | 単位 | 数 量 | 単 価 | 金 額 | 摘 要
土木一般世話役
人
特殊作業員
人
とび工
人
普通作業員
人
グラウト充填プラント損料
供用日
掘削機運転 | [5 empty] | 第0085号単価表
全回転式オールケーシング掘削機（Φ2000） |  | 日
クローラクレーン運転費 | [5 empty] | 第0086号単価表
油圧駆動式ウィンチ・ラチスジブ型80t吊 |  | 日
バックホウ運転 | [5 empty] | 第0087号単価表
排出ガス対策型（第１次基準値）・クローラ型山積0.45m3（平積0.35m3） |  | 日
SJ0201 | リブ付鋼管場所打コンクリート杭 |  |  |  |  | 第 | 0092 | 号単価表
| Φ1300 L=38.0m |  |  |  |  | 1 |  |  | 本 | 当り
名 称 |  | 単位 | 数 量 | 単 価 | 金 額 | 摘 要
諸雑費
|  | 式 | 1
土木一般世話役
人
特殊作業員
人
とび工
人
普通作業員
人
リバースサーキュレーションドリル損料
最大掘削径3000mm |  | 供用日
クローラクレーン運転費 | [5 empty] | 第0088号単価表
油圧駆動式ウインチ・ラチスジブ型40t吊 |  | 日
クローラクレーン運転費 | [5 empty] | 第0088号単価表
油圧駆動式ウインチ・ラチスジブ型40t吊 |  | 日
SJ0201 | リブ付鋼管場所打コンクリート杭 |  |  |  |  | 第 | 0092 | 号単価表
| Φ1300 L=38.0m |  |  |  |  | 1 |  |  | 本 | 当り
名 称 |  | 単位 | 数 量 | 単 価 | 金 額 | 摘 要
バックホウ（クローラ型）運転費 | [5 empty] | 第0089号単価表
標準型・排出ガス対策型（第１次基準値）山積0.5m3（平積0.4m3） |  | 日
生コンクリート
30－15－25（20） W/C=55%以下 ｾﾒﾝﾄ量350kg/m3 |  | m3 | 61.71
グラウト充填材 | [5 empty] | 第0090号単価表
|  | m3 | 2.2
リブ付鋼管（Φ1300）
SKK400 t=9mm L=5m |  | 本 | 1
鉄筋工（市場単価） | [5 empty] | 第0022号施工単価表
場所打杭用かご筋 |  | kg | 370
鉄筋工（市場単価） | [5 empty] | 第0023号施工単価表
場所打杭用かご筋 |  | kg | 1580
鉄筋工（市場単価） | [5 empty] | 第0024号施工単価表
場所打杭用かご筋 |  | kg | 1680
杭頭処理工 | [5 empty] | 第0091号単価表
オールケーシング工法 |  | 本 | 1
SJ0201 | リブ付鋼管場所打コンクリート杭 |  |  |  |  | 第 | 0092 | 号単価表
| Φ1300 L=38.0m |  |  |  |  | 1 |  |  | 本 | 当り
名 称 |  | 単位 | 数 量 | 単 価 | 金 額 | 摘 要
殻運搬(施工ﾊﾟｯｹｰｼﾞ) | [5 empty] | 第0017号施工単価表
ｺﾝｸﾘｰﾄ(無筋･鉄筋)構造物とりこわし |  | m3 | 1.8
建設廃棄物受入れ料金（無筋Con塊）
|  | m3 | 1.8
諸雑費
|  | 式 | 1
合 計 |  | 本 | 1
単位当り |  | 本 | 1 | 当り
SJ0202 | リブ付鋼管場所打コンクリート杭 |  |  |  |  | 第 | 0093 | 号単価表
| Φ1300 L=41.5m |  |  |  |  | 1 |  |  | 本 | 当り
名 称 |  | 単位 | 数 量 | 単 価 | 金 額 | 摘 要
土木一般世話役
人
特殊作業員
人
とび工
人
普通作業員
人
グラウト充填プラント損料
供用日
掘削機運転 | [5 empty] | 第0085号単価表
全回転式オールケーシング掘削機（Φ2000） |  | 日
クローラクレーン運転費 | [5 empty] | 第0086号単価表
油圧駆動式ウィンチ・ラチスジブ型80t吊 |  | 日
バックホウ運転 | [5 empty] | 第0087号単価表
排出ガス対策型（第１次基準値）・クローラ型山積0.45m3（平積0.35m3） |  | 日
SJ0202 | リブ付鋼管場所打コンクリート杭 |  |  |  |  | 第 | 0093 | 号単価表
| Φ1300 L=41.5m |  |  |  |  | 1 |  |  | 本 | 当り
名 称 |  | 単位 | 数 量 | 単 価 | 金 額 | 摘 要
諸雑費
|  | 式 | 1
土木一般世話役
人
特殊作業員
人
とび工
人
普通作業員
人
リバースサーキュレーションドリル損料
最大掘削径3000mm |  | 供用日
クローラクレーン運転費 | [5 empty] | 第0088号単価表
油圧駆動式ウインチ・ラチスジブ型40t吊 |  | 日
クローラクレーン運転費 | [5 empty] | 第0088号単価表
油圧駆動式ウインチ・ラチスジブ型40t吊 |  | 日
SJ0202 | リブ付鋼管場所打コンクリート杭 |  |  |  |  | 第 | 0093 | 号単価表
| Φ1300 L=41.5m |  |  |  |  | 1 |  |  | 本 | 当り
名 称 |  | 単位 | 数 量 | 単 価 | 金 額 | 摘 要
バックホウ（クローラ型）運転費 | [5 empty] | 第0089号単価表
標準型・排出ガス対策型（第１次基準値）山積0.5m3（平積0.4m3） |  | 日
生コンクリート
30－15－25（20） W/C=55%以下 ｾﾒﾝﾄ量350kg/m3 |  | m3 | 68.39
グラウト充填材 | [5 empty] | 第0090号単価表
|  | m3 | 2.2
リブ付鋼管（Φ1300）
SKK400 t=9mm L=5m |  | 本 | 1
鉄筋工（市場単価） | [5 empty] | 第0022号施工単価表
場所打杭用かご筋 |  | kg | 370
鉄筋工（市場単価） | [5 empty] | 第0023号施工単価表
場所打杭用かご筋 |  | kg | 1580
鉄筋工（市場単価） | [5 empty] | 第0024号施工単価表
場所打杭用かご筋 |  | kg | 1680
杭頭処理工 | [5 empty] | 第0091号単価表
オールケーシング工法 |  | 本 | 1
SJ0202 | リブ付鋼管場所打コンクリート杭 |  |  |  |  | 第 | 0093 | 号単価表
| Φ1300 L=41.5m |  |  |  |  | 1 |  |  | 本 | 当り
名 称 |  | 単位 | 数 量 | 単 価 | 金 額 | 摘 要
殻運搬(施工ﾊﾟｯｹｰｼﾞ) | [5 empty] | 第0017号施工単価表
ｺﾝｸﾘｰﾄ(無筋･鉄筋)構造物とりこわし |  | m3 | 1.8
建設廃棄物受入れ料金（無筋Con塊）
|  | m3 | 1.8
諸雑費
|  | 式 | 1
合 計 |  | 本 | 1
単位当り |  | 本 | 1 | 当り
SJ0203 | リブ付鋼管場所打コンクリート杭 |  |  |  |  | 第 | 0094 | 号単価表
| Φ1400 L=38.0m |  |  |  |  | 1 |  |  | 本 | 当り
名 称 |  | 単位 | 数 量 | 単 価 | 金 額 | 摘 要
土木一般世話役
人
特殊作業員
人
とび工
人
普通作業員
人
グラウト充填プラント損料
供用日
掘削機運転 | [5 empty] | 第0085号単価表
全回転式オールケーシング掘削機（Φ2000） |  | 日
クローラクレーン運転費 | [5 empty] | 第0086号単価表
油圧駆動式ウィンチ・ラチスジブ型80t吊 |  | 日
バックホウ運転 | [5 empty] | 第0087号単価表
排出ガス対策型（第１次基準値）・クローラ型山積0.45m3（平積0.35m3） |  | 日
SJ0203 | リブ付鋼管場所打コンクリート杭 |  |  |  |  | 第 | 0094 | 号単価表
| Φ1400 L=38.0m |  |  |  |  | 1 |  |  | 本 | 当り
名 称 |  | 単位 | 数 量 | 単 価 | 金 額 | 摘 要
諸雑費
|  | 式 | 1
土木一般世話役
人
特殊作業員
人
とび工
人
普通作業員
人
リバースサーキュレーションドリル損料
最大掘削径3000mm |  | 供用日
クローラクレーン運転費 | [5 empty] | 第0088号単価表
油圧駆動式ウインチ・ラチスジブ型40t吊 |  | 日
クローラクレーン運転費 | [5 empty] | 第0088号単価表
油圧駆動式ウインチ・ラチスジブ型40t吊 |  | 日
SJ0203 | リブ付鋼管場所打コンクリート杭 |  |  |  |  | 第 | 0094 | 号単価表
| Φ1400 L=38.0m |  |  |  |  | 1 |  |  | 本 | 当り
名 称 |  | 単位 | 数 量 | 単 価 | 金 額 | 摘 要
バックホウ（クローラ型）運転費 | [5 empty] | 第0089号単価表
標準型・排出ガス対策型（第１次基準値）山積0.5m3（平積0.4m3） |  | 日
生コンクリート
30－15－25（20） W/C=55%以下 ｾﾒﾝﾄ量350kg/m3 |  | m3 | 71.02
グラウト充填材 | [5 empty] | 第0090号単価表
|  | m3 | 2.36
リブ付鋼管（Φ1400）
SKK400 t=9mm L=5m |  | 本 | 1
鉄筋工（市場単価） | [5 empty] | 第0022号施工単価表
場所打杭用かご筋 |  | kg | 400
鉄筋工（市場単価） | [5 empty] | 第0023号施工単価表
場所打杭用かご筋 |  | kg | 1770
鉄筋工（市場単価） | [5 empty] | 第0024号施工単価表
場所打杭用かご筋 |  | kg | 1730
杭頭処理工 | [5 empty] | 第0091号単価表
オールケーシング工法 |  | 本 | 1
SJ0203 | リブ付鋼管場所打コンクリート杭 |  |  |  |  | 第 | 0094 | 号単価表
| Φ1400 L=38.0m |  |  |  |  | 1 |  |  | 本 | 当り
名 称 |  | 単位 | 数 量 | 単 価 | 金 額 | 摘 要
殻運搬(施工ﾊﾟｯｹｰｼﾞ) | [5 empty] | 第0017号施工単価表
ｺﾝｸﾘｰﾄ(無筋･鉄筋)構造物とりこわし |  | m3 | 2
建設廃棄物受入れ料金（無筋Con塊）
|  | m3 | 2
諸雑費
|  | 式 | 1
合 計 |  | 本 | 1
単位当り |  | 本 | 1 | 当り
SJ0204 | リブ付鋼管場所打コンクリート杭 |  |  |  |  | 第 | 0095 | 号単価表
| Φ1500 L=37.5m |  |  |  |  | 1 |  |  | 本 | 当り
名 称 |  | 単位 | 数 量 | 単 価 | 金 額 | 摘 要
土木一般世話役
人
特殊作業員
人
とび工
人
普通作業員
人
グラウト充填プラント損料
供用日
掘削機運転 | [5 empty] | 第0085号単価表
全回転式オールケーシング掘削機（Φ2000） |  | 日
クローラクレーン運転費 | [5 empty] | 第0086号単価表
油圧駆動式ウィンチ・ラチスジブ型80t吊 |  | 日
バックホウ運転 | [5 empty] | 第0087号単価表
排出ガス対策型（第１次基準値）・クローラ型山積0.45m3（平積0.35m3） |  | 日
SJ0204 | リブ付鋼管場所打コンクリート杭 |  |  |  |  | 第 | 0095 | 号単価表
| Φ1500 L=37.5m |  |  |  |  | 1 |  |  | 本 | 当り
名 称 |  | 単位 | 数 量 | 単 価 | 金 額 | 摘 要
諸雑費
|  | 式 | 1
土木一般世話役
人
特殊作業員
人
とび工
人
普通作業員
人
リバースサーキュレーションドリル損料
最大掘削径3000mm |  | 供用日
クローラクレーン運転費 | [5 empty] | 第0088号単価表
油圧駆動式ウインチ・ラチスジブ型40t吊 |  | 日
クローラクレーン運転費 | [5 empty] | 第0088号単価表
油圧駆動式ウインチ・ラチスジブ型40t吊 |  | 日
SJ0204 | リブ付鋼管場所打コンクリート杭 |  |  |  |  | 第 | 0095 | 号単価表
| Φ1500 L=37.5m |  |  |  |  | 1 |  |  | 本 | 当り
名 称 |  | 単位 | 数 量 | 単 価 | 金 額 | 摘 要
バックホウ（クローラ型）運転費 | [5 empty] | 第0089号単価表
標準型・排出ガス対策型（第１次基準値）山積0.5m3（平積0.4m3） |  | 日
生コンクリート
30－15－25（20） W/C=55%以下 ｾﾒﾝﾄ量350kg/m3 |  | m3 | 79.76
グラウト充填材 | [5 empty] | 第0090号単価表
|  | m3 | 2.51
リブ付鋼管（Φ1500）
SKK400 t=9mm L=5m |  | 本 | 1
鉄筋工（市場単価） | [5 empty] | 第0022号施工単価表
場所打杭用かご筋 |  | kg | 430
鉄筋工（市場単価） | [5 empty] | 第0023号施工単価表
場所打杭用かご筋 |  | kg | 2130
鉄筋工（市場単価） | [5 empty] | 第0024号施工単価表
場所打杭用かご筋 |  | kg | 1860
杭頭処理工 | [5 empty] | 第0091号単価表
オールケーシング工法 |  | 本 | 1
SJ0204 | リブ付鋼管場所打コンクリート杭 |  |  |  |  | 第 | 0095 | 号単価表
| Φ1500 L=37.5m |  |  |  |  | 1 |  |  | 本 | 当り
名 称 |  | 単位 | 数 量 | 単 価 | 金 額 | 摘 要
殻運搬(施工ﾊﾟｯｹｰｼﾞ) | [5 empty] | 第0017号施工単価表
ｺﾝｸﾘｰﾄ(無筋･鉄筋)構造物とりこわし |  | m3 | 2.3
建設廃棄物受入れ料金（無筋Con塊）
|  | m3 | 2.3
諸雑費
|  | 式 | 1
合 計 |  | 本 | 1
単位当り |  | 本 | 1 | 当り
SJ0205 | リブ付鋼管場所打コンクリート杭 |  |  |  |  | 第 | 0096 | 号単価表
| Φ1500 L=38.0m |  |  |  |  | 1 |  |  | 本 | 当り
名 称 |  | 単位 | 数 量 | 単 価 | 金 額 | 摘 要
土木一般世話役
人
特殊作業員
人
とび工
人
普通作業員
人
グラウト充填プラント損料
供用日
掘削機運転 | [5 empty] | 第0085号単価表
全回転式オールケーシング掘削機（Φ2000） |  | 日
クローラクレーン運転費 | [5 empty] | 第0086号単価表
油圧駆動式ウィンチ・ラチスジブ型80t吊 |  | 日
バックホウ運転 | [5 empty] | 第0087号単価表
排出ガス対策型（第１次基準値）・クローラ型山積0.45m3（平積0.35m3） |  | 日
SJ0205 | リブ付鋼管場所打コンクリート杭 |  |  |  |  | 第 | 0096 | 号単価表
| Φ1500 L=38.0m |  |  |  |  | 1 |  |  | 本 | 当り
名 称 |  | 単位 | 数 量 | 単 価 | 金 額 | 摘 要
諸雑費
|  | 式 | 1
土木一般世話役
人
特殊作業員
人
とび工
人
普通作業員
人
リバースサーキュレーションドリル損料
最大掘削径3000mm |  | 供用日
クローラクレーン運転費 | [5 empty] | 第0088号単価表
油圧駆動式ウインチ・ラチスジブ型40t吊 |  | 日
クローラクレーン運転費 | [5 empty] | 第0088号単価表
油圧駆動式ウインチ・ラチスジブ型40t吊 |  | 日
SJ0205 | リブ付鋼管場所打コンクリート杭 |  |  |  |  | 第 | 0096 | 号単価表
| Φ1500 L=38.0m |  |  |  |  | 1 |  |  | 本 | 当り
名 称 |  | 単位 | 数 量 | 単 価 | 金 額 | 摘 要
バックホウ（クローラ型）運転費 | [5 empty] | 第0089号単価表
標準型・排出ガス対策型（第１次基準値）山積0.5m3（平積0.4m3） |  | 日
生コンクリート
30－15－25（20） W/C=55%以下 ｾﾒﾝﾄ量350kg/m3 |  | m3 | 80.99
グラウト充填材 | [5 empty] | 第0090号単価表
|  | m3 | 2.51
リブ付鋼管（Φ1500）
SKK400 t=9mm L=5m |  | 本 | 1
鉄筋工（市場単価） | [5 empty] | 第0022号施工単価表
場所打杭用かご筋 |  | kg | 430
鉄筋工（市場単価） | [5 empty] | 第0023号施工単価表
場所打杭用かご筋 |  | kg | 2130
鉄筋工（市場単価） | [5 empty] | 第0024号施工単価表
場所打杭用かご筋 |  | kg | 1860
杭頭処理工 | [5 empty] | 第0091号単価表
オールケーシング工法 |  | 本 | 1
SJ0205 | リブ付鋼管場所打コンクリート杭 |  |  |  |  | 第 | 0096 | 号単価表
| Φ1500 L=38.0m |  |  |  |  | 1 |  |  | 本 | 当り
名 称 |  | 単位 | 数 量 | 単 価 | 金 額 | 摘 要
殻運搬(施工ﾊﾟｯｹｰｼﾞ) | [5 empty] | 第0017号施工単価表
ｺﾝｸﾘｰﾄ(無筋･鉄筋)構造物とりこわし |  | m3 | 2.3
建設廃棄物受入れ料金（無筋Con塊）
|  | m3 | 2.3
諸雑費
|  | 式 | 1
合 計 |  | 本 | 1
単位当り |  | 本 | 1 | 当り
SDKUI | 土工 |  |  |  |  | 第 | 0097 | 号単価表
| 鋼管場所打杭工 |  |  |  |  | 1 |  |  | 式 | 当り
名 称 |  | 単位 | 数 量 | 単 価 | 金 額 | 摘 要
安定処理工（バックホウ混合） | [5 empty] | 第0098号単価表
|  | m2 | 400
泥土（泥水）運搬処分工 | [5 empty] | 第0012号単価表
|  | m3 | 400
積込（ルーズ）(施工ﾊﾟｯｹｰｼﾞ) | [5 empty] | CB210020(0013)
土砂 |  | m3 | 600
土砂等運搬(施工ﾊﾟｯｹｰｼﾞ) | [5 empty] | 第0002号施工単価表
土砂(岩塊･玉石混り土含む) |  | m3 | 600
合 計 |  | 式 | 1
単位当り |  | 式 | 1 | 当り
SDKUI2 | 安定処理工（バックホウ混合） |  |  |  |  | 第 | 0098 | 号単価表
[6 empty] | 100 |  |  | m2 | 当り
名 称 |  | 単位 | 数 量 | 単 価 | 金 額 | 摘 要
バックホウ賃料
排ガス対策 |  | 日
土木一般世話役
人
特殊作業員
人
特殊運転手
人
普通作業員
人
セメント系固化材
一般軟弱土用 |  | ｔ | 1.001
軽油
一般用 |  | ﾘｯﾄﾙ
合 計 |  | m2 | 100
SDKUI2 | 安定処理工（バックホウ混合） |  |  |  |  | 第 | 0098 | 号単価表
[6 empty] | 100 |  |  | m2 | 当り
名 称 |  | 単位 | 数 量 | 単 価 | 金 額 | 摘 要
単位当り |  | m2 | 1 | 当り
SJ0280 | 機械式継手工（D16×D16） |  |  |  |  | 第 | 0099 | 号単価表
| （材工共） |  |  |  |  | 1 |  |  | 箇所 | 当り
名 称 |  | 単位 | 数 量 | 単 価 | 金 額 | 摘 要
ねじ筋鉄筋継手（材料）
呼び径D16 |  | 組 | 1
ねじ筋鉄筋継手（機械式継手工）
D16×D16 |  | 箇所 | 1
合 計 |  | 箇所 | 1
単位当り |  | 箇所 | 1 | 当り
SJ0290 | 機械式継手工（D19×D19） |  |  |  |  | 第 | 0100 | 号単価表
| （材工共） |  |  |  |  | 1 |  |  | 箇所 | 当り
名 称 |  | 単位 | 数 量 | 単 価 | 金 額 | 摘 要
ねじ筋鉄筋継手（材料）
呼び径D19 |  | 組 | 1
ねじ筋鉄筋継手（機械式継手工）
D19×D19 |  | 箇所 | 1
合 計 |  | 箇所 | 1
単位当り |  | 箇所 | 1 | 当り
SJ0300 | 機械式継手工（D22×D22） |  |  |  |  | 第 | 0101 | 号単価表
| （材工共） |  |  |  |  | 1 |  |  | 箇所 | 当り
名 称 |  | 単位 | 数 量 | 単 価 | 金 額 | 摘 要
ねじ筋鉄筋継手（材料）
呼び径D22 |  | 組 | 1
ねじ筋鉄筋継手（機械式継手工）
D22×D22 |  | 箇所 | 1
合 計 |  | 箇所 | 1
単位当り |  | 箇所 | 1 | 当り
SJ0320 | マンホール蓋設置工 |  |  |  |  | 第 | 0102 | 号単価表
| 材工共 |  |  |  |  | 1 |  |  | 箇所 | 当り
名 称 |  | 単位 | 数 量 | 単 価 | 金 額 | 摘 要
土木一般世話役
人
特殊作業員
人
普通作業員
人
トラッククレーン賃料
日
諸雑費
|  | 式 | 1
マンホール鉄蓋
FCD φ600 枠共 T-14 |  | 組 | 1
合 計 |  | 箇所 | 1
単位当り |  | 箇所 | 1 | 当り
SJ0171 | 切羽坑内作業工 |  |  |  |  | 第 | 0103 | 号単価表
| 2200㎜ 砂質土・粘性土 元押し |  |  |  |  | 1 |  |  | ｍ | 当り
名 称 |  | 単位 | 数 量 | 単 価 | 金 額 | 摘 要
トンネル世話役
人
トンネル特殊工
人
トンネル作業員
人
推進工法用潤滑材
|  | L | 918.4
諸雑費
|  | 式 | 1
合計
|  | 式 | 1
単位当り |  | ｍ | 1 | 当り
SJ0181 | 坑外作業工 |  |  |  |  | 第 | 0104 | 号単価表
| 2200㎜ |  |  |  |  | 1 |  |  | ｍ | 当り
名 称 |  | 単位 | 数 量 | 単 価 | 金 額 | 摘 要
特殊運転手
人
特殊作業員
人
普通作業員
人
合計
|  | 式 | 1
単位当り |  | ｍ | 1 | 当り
SJ0031 | 裏込め |  |  |  |  | 第 | 0105 | 号単価表
[6 empty] | 1 |  |  | ｍ | 当り
名 称 |  | 単位 | 数 量 | 単 価 | 金 額 | 摘 要
裏込注入工 | [5 empty] | 第0106号単価表
2200㎜ 砂質土・粘性土 中押なし |  | ｍ | 1
合 計 |  | ｍ | 1
単位当り |  | ｍ | 1 | 当り
SJ0231 | 裏込注入工 |  |  |  |  | 第 | 0106 | 号単価表
| 2200㎜ 砂質土・粘性土 中押なし |  |  |  |  | 1 |  |  | ｍ | 当り
名 称 |  | 単位 | 数 量 | 単 価 | 金 額 | 摘 要
トンネル世話役
人
トンネル作業員
人
特殊作業員
人
普通作業員
人
裏込材
混合済み |  | Ｌ | 4756
諸雑費
|  | 式 | 1
合計
|  | 式 | 1
単位当り |  | ｍ | 1 | 当り
SJ0041 | 管目地 |  |  |  |  | 第 | 0107 | 号単価表
[6 empty] | 1 |  |  | 箇所 | 当り
名 称 |  | 単位 | 数 量 | 単 価 | 金 額 | 摘 要
目地モルタル工 | [5 empty] | 第0108号単価表
2200㎜ |  | 箇所 | 1
合 計 |  | 箇所 | 1
単位当り |  | 箇所 | 1 | 当り
SJ0241 | 目地モルタル工 |  |  |  |  | 第 | 0108 | 号単価表
| 2200㎜ |  |  |  |  | 1 |  |  | 箇所 | 当り
名 称 |  | 単位 | 数 量 | 単 価 | 金 額 | 摘 要
モルタル練(施工ﾊﾟｯｹｰｼﾞ) | [5 empty] | CB240060(0016)
高炉 1:2 |  | m3 | 0.27
トンネル世話役
人
トンネル作業員
人
合計
|  | 式 | 1
単位当り |  | 箇所 | 1 | 当り
SJ0191 | 機械器具損料及び電力料 |  |  |  |  | 第 | 0109 | 号単価表
[6 empty] | 1 |  |  | 式 | 当り
名 称 |  | 単位 | 数 量 | 単 価 | 金 額 | 摘 要
電力料 | [5 empty] | 第0110号単価表
|  | 式 | 1
機械器具損料（１）元押し | [5 empty] | 第0111号単価表
2200㎜ 砂質土・粘性土 |  | 式 | 1
機械器具損料（２） | [5 empty] | 第0112号単価表
元押用 2200㎜ |  | 式 | 1
合 計 |  | 式 | 1
単位当り |  | 式 | 1 | 当り
SJ0161 | 電力料 |  |  |  |  | 第 | 0110 | 号単価表
[6 empty] | 1 |  |  | 式 | 当り
名 称 |  | 単位 | 数 量 | 単 価 | 金 額 | 摘 要
電力量料金
百KWＨ
合 計 |  | 式 | 1
単位当り |  | 式 | 1 | 当り
SJ0206 | 機械器具損料（１）元押し |  |  |  |  | 第 | 0111 | 号単価表
| 2200㎜ 砂質土・粘性土 |  |  |  |  | 1 |  |  | 式 | 当り
名 称 |  | 単位 | 数 量 | 単 価 | 金 額 | 摘 要
泥水式標準機 普通土 遠隔操作方式
呼び径2200㎜ |  | 供用日
泥水式標準機 普通土 遠隔操作方式 点検・整備費
呼び径2200㎜ |  | 現場 | 1
走行式門型クレーン（懸垂型）ホイスト（揚程12m）
標準揚程（12m）10t/2.8t 適用呼び径1650~2200 |  | 供用日
走行式門型クレーン（懸垂型）クレーン本体
標準揚程（12m） 10t/2.8t 適用呼び径1650~2200 |  | 供用日
多段式ジャッキ
呼び径2200~3000 2000kN×8台 37kW |  | 供用日
グラウトポンプ 機械損料
日
グラウトミキサ 機械損料
日
ミキシングプラント
容量0.1m3×1槽 モータ出力1.5kW級 |  | 供用日
SJ0206 | 機械器具損料（１）元押し |  |  |  |  | 第 | 0111 | 号単価表
| 2200㎜ 砂質土・粘性土 |  |  |  |  | 1 |  |  | 式 | 当り
名 称 |  | 単位 | 数 量 | 単 価 | 金 額 | 摘 要
グラウトポンプ 機械損料
日
グラウトミキサ 機械損料
日
ミキシングプラント
容量0.1m3×1槽 モータ出力1.5kW級 |  | 供用日
合 計 |  | 式 | 1
単位当り |  | 式 | 1 | 当り
SJ0211 | 機械器具損料（２） |  |  |  |  | 第 | 0112 | 号単価表
| 元押用 2200㎜ |  |  |  |  | 1 |  |  | 式 | 当り
名 称 |  | 単位 | 数 量 | 単 価 | 金 額 | 摘 要
油圧式作動油
|  | Ｌ | 262.26
合 計 |  | 式 | 1
単位当り |  | 式 | 1 | 当り
SJ0071 | 支圧壁工 |  |  |  |  | 第 | 0113 | 号単価表
[6 empty] | 1 |  |  | 箇所 | 当り
名 称 |  | 単位 | 数 量 | 単 価 | 金 額 | 摘 要
構造物とりこわし工（市場単価） | [5 empty] | 第0042号施工単価表
鉄筋構造物 |  | m3 | 6.3
殻運搬(施工ﾊﾟｯｹｰｼﾞ) | [5 empty] | 第0017号施工単価表
ｺﾝｸﾘｰﾄ(無筋･鉄筋)構造物とりこわし |  | m3 | 6.3
建設廃棄物受入れ料金（無筋Con塊）
|  | m3 | 6.3
合 計 |  | 箇所 | 1
単位当り |  | 箇所 | 1 | 当り
SJ0281 | 発進坑口工 |  |  |  |  | 第 | 0114 | 号単価表
| 2200㎜ |  |  |  |  | 1 |  |  | 箇所 | 当り
名 称 |  | 単位 | 数 量 | 単 価 | 金 額 | 摘 要
発進坑口（泥水、土圧式）
呼び径2200㎜ ゴム板、ボルト類含む |  | 箇所 | 1
鋼材溶接工 | [5 empty] | 第0043号施工単価表
|  | ｍ | 10.1
普通作業員
人
コンクリート(施工ﾊﾟｯｹｰｼﾞ) | [5 empty] | 第0044号施工単価表
小型構造物 18-8-40 高炉 W/C=60%以下 小型車割増無し |  | m3 | 3.97
型枠(施工ﾊﾟｯｹｰｼﾞ) | [5 empty] | 第0021号施工単価表
一般型枠 |  | m2 | 17.24
構造物とりこわし工（市場単価） | [5 empty] | 第0045号施工単価表
無筋構造物 |  | m3 | 3.97
殻運搬(施工ﾊﾟｯｹｰｼﾞ) | [5 empty] | 第0017号施工単価表
ｺﾝｸﾘｰﾄ(無筋･鉄筋)構造物とりこわし |  | m3 | 3.97
建設廃棄物受入れ料金（無筋Con塊）
|  | m3 | 3.97
SJ0281 | 発進坑口工 |  |  |  |  | 第 | 0114 | 号単価表
| 2200㎜ |  |  |  |  | 1 |  |  | 箇所 | 当り
名 称 |  | 単位 | 数 量 | 単 価 | 金 額 | 摘 要
合 計 |  | 箇所 | 1
単位当り |  | 箇所 | 1 | 当り
SJ0282 | 到達坑口工 |  |  |  |  | 第 | 0115 | 号単価表
| 2200㎜ |  |  |  |  | 1 |  |  | 箇所 | 当り
名 称 |  | 単位 | 数 量 | 単 価 | 金 額 | 摘 要
到達坑口（泥水、土圧式）
呼び径2200㎜ ゴム板、ボルト類含む |  | 箇所 | 1
鋼材溶接工 | [5 empty] | 第0043号施工単価表
|  | ｍ | 10.3
普通作業員
人
ラフテレーンクレーン賃料
排出ガス対策型 |  | 日
合 計 |  | 箇所 | 1
単位当り |  | 箇所 | 1 | 当り
SJ0081 | クレーン設備組立撤去工 |  |  |  |  | 第 | 0116 | 号単価表
[6 empty] | 1 |  |  | 箇所 | 当り
名 称 |  | 単位 | 数 量 | 単 価 | 金 額 | 摘 要
クレーン設備工 | [5 empty] | 第0117号単価表
2200㎜ |  | 箇所 | 1
合 計 |  | 箇所 | 1
単位当り |  | 箇所 | 1 | 当り
SJ0271 | クレーン設備工 |  |  |  |  | 第 | 0117 | 号単価表
| 2200㎜ |  |  |  |  | 1 |  |  | 箇所 | 当り
名 称 |  | 単位 | 数 量 | 単 価 | 金 額 | 摘 要
土木一般世話役
人
特殊作業員
人
電工
人
普通作業員
人
ラフテレーンクレーン賃料
排出ガス対策型 |  | 日
合 計 |  | 箇所 | 1
単位当り |  | 箇所 | 1 | 当り
SJ0112 | 推進用機器据付撤去工 |  |  |  |  | 第 | 0118 | 号単価表
[6 empty] | 1 |  |  | 箇所 | 当り
名 称 |  | 単位 | 数 量 | 単 価 | 金 額 | 摘 要
推進用機器据付撤去 | [5 empty] | 第0119号単価表
2200㎜ |  | 箇所 | 1
合 計 |  | 箇所 | 1
単位当り |  | 箇所 | 1 | 当り
SJ0321 | 推進用機器据付撤去 |  |  |  |  | 第 | 0119 | 号単価表
| 2200㎜ |  |  |  |  | 1 |  |  | 箇所 | 当り
名 称 |  | 単位 | 数 量 | 単 価 | 金 額 | 摘 要
土木一般世話役
人
特殊作業員
人
普通作業員
人
松矢板
|  | m3 | 1.45
門型クレーン運転 呼び径2200㎜ | [5 empty] | 第0120号単価表
走行型門型クレーン（懸垂型：標準揚程） |  | 日
合 計 |  | 箇所 | 1
単位当り |  | 箇所 | 1 | 当り
SJ0330 | 門型クレーン運転 呼び径2200㎜ |  |  |  |  | 第 | 0120 | 号単価表
| 走行型門型クレーン（懸垂型：標準揚程） |  |  |  |  | 1 |  |  | 日 | 当り
名 称 |  | 単位 | 数 量 | 単 価 | 金 額 | 摘 要
特殊運転手
人
電力量料金
百KWＨ
走行式門型クレーン（懸垂型）ホイスト（揚程12m）
標準揚程（12m）10t/2.8t 適用呼び径1650~2200 |  | 供用日
走行式門型クレーン（懸垂型）クレーン本体
標準揚程（12m） 10t/2.8t 適用呼び径1650~2200 |  | 供用日
合 計 |  | 日 | 1
単位当り |  | 日 | 1 | 当り
SJ0122 | 推進機発進用推進台工 |  |  |  |  | 第 | 0121 | 号単価表
[6 empty] | 1 |  |  | 箇所 | 当り
名 称 |  | 単位 | 数 量 | 単 価 | 金 額 | 摘 要
H形鋼賃料 H350×350 5.61t | [5 empty] | 第0122号単価表
推進機発進用受台 |  | 式 | 1
諸雑費
|  | 式 | 1
鋼材設置工 | [5 empty] | 第0123号単価表
|  | t | 5.61
鋼材撤去工 | [5 empty] | 第0124号単価表
|  | t | 5.61
合 計 |  | 箇所 | 1
単位当り |  | 箇所 | 1 | 当り
SJ0123 | H形鋼賃料 H350×350 5.61t |  |  |  |  | 第 | 0122 | 号単価表
| 推進機発進用受台 |  |  |  |  | 1 |  |  | 式 | 当り
名 称 |  | 単位 | 数 量 | 単 価 | 金 額 | 摘 要
Ｈ型鋼（杭用）修理費及び損耗費
350型 |  | 回・ｔ
Ｈ形鋼賃料
350型 |  | 日ｔ
合 計 |  | 式 | 1
単位当り |  | 式 | 1 | 当り
SJ0381 | 鋼材設置工 |  |  |  |  | 第 | 0123 | 号単価表
[6 empty] | 1 |  |  | t | 当り
名 称 |  | 単位 | 数 量 | 単 価 | 金 額 | 摘 要
土木一般世話役
人
とび工
人
溶接工
人
普通作業員
人
トラッククレーン賃料
日
諸雑費
|  | 式 | 1
合計
|  | 式 | 1
単位当り |  | t | 1 | 当り
SJ0391 | 鋼材撤去工 |  |  |  |  | 第 | 0124 | 号単価表
[6 empty] | 1 |  |  | t | 当り
名 称 |  | 単位 | 数 量 | 単 価 | 金 額 | 摘 要
土木一般世話役
人
とび工
人
溶接工
人
普通作業員
人
トラッククレーン賃料
日
諸雑費
|  | 式 | 1
合計
|  | 式 | 1
単位当り |  | t | 1 | 当り
SJ0132 | 推進機引上用受台工 |  |  |  |  | 第 | 0125 | 号単価表
[6 empty] | 1 |  |  | 箇所 | 当り
名 称 |  | 単位 | 数 量 | 単 価 | 金 額 | 摘 要
掘進機引上げ用受台工 | [5 empty] | 第0126号単価表
|  | 箇所 | 1
合 計 |  | 箇所 | 1
単位当り |  | 箇所 | 1 | 当り
SJ0351 | 掘進機引上げ用受台工 |  |  |  |  | 第 | 0126 | 号単価表
[6 empty] | 1 |  |  | 箇所 | 当り
名 称 |  | 単位 | 数 量 | 単 価 | 金 額 | 摘 要
鋼材設置工 | [5 empty] | 第0123号単価表
|  | t | 1.79
鋼材撤去工 | [5 empty] | 第0124号単価表
|  | t | 1.79
H形鋼賃料 H300*300 1.79t | [5 empty] | 第0127号単価表
推進機引上用受台工 |  | 式 | 1
諸雑費
|  | 式 | 1
合 計 |  | 箇所 | 1
単位当り |  | 箇所 | 1 | 当り
SJ0401 | H形鋼賃料 H300*300 1.79t |  |  |  |  | 第 | 0127 | 号単価表
| 推進機引上用受台工 |  |  |  |  | 1 |  |  | 式 | 当り
名 称 |  | 単位 | 数 量 | 単 価 | 金 額 | 摘 要
Ｈ形鋼賃料
300型 |  | 日ｔ
Ｈ型鋼（杭用）修理費及び損耗費
300型 |  | 回・ｔ
合 計 |  | 式 | 1
単位当り |  | 式 | 1 | 当り
SJ0141 | 推進機据付工 |  |  |  |  | 第 | 0128 | 号単価表
[6 empty] | 1 |  |  | 台 | 当り
名 称 |  | 単位 | 数 量 | 単 価 | 金 額 | 摘 要
掘進機据付工 | [5 empty] | 第0129号単価表
|  | 台 | 1
合 計 |  | 台 | 1
SJ0141 | 推進機据付工 |  |  |  |  | 第 | 0128 | 号単価表
[6 empty] | 1 |  |  | 台 | 当り
名 称 |  | 単位 | 数 量 | 単 価 | 金 額 | 摘 要
単位当り |  | 台 | 1 | 当り
SJ0361 | 掘進機据付工 |  |  |  |  | 第 | 0129 | 号単価表
[6 empty] | 1 |  |  | 台 | 当り
名 称 |  | 単位 | 数 量 | 単 価 | 金 額 | 摘 要
土木一般世話役
人
特殊作業員
人
普通作業員
人
トラッククレーン賃料
日
合 計 |  | 台 | 1
SJ0361 | 掘進機据付工 |  |  |  |  | 第 | 0129 | 号単価表
[6 empty] | 1 |  |  | 台 | 当り
名 称 |  | 単位 | 数 量 | 単 価 | 金 額 | 摘 要
単位当り |  | 台 | 1 | 当り
SJ0151 | 推進機一体搬出工 |  |  |  |  | 第 | 0130 | 号単価表
| Φ2200 |  |  |  |  | 1 |  |  | 台 | 当り
名 称 |  | 単位 | 数 量 | 単 価 | 金 額 | 摘 要
掘進機搬出工 | [5 empty] | 第0131号単価表
2200㎜ 砂質土・粘性土 |  | 台 | 1
合 計 |  | 台 | 1
単位当り |  | 台 | 1 | 当り
SJ0371 | 掘進機搬出工 |  |  |  |  | 第 | 0131 | 号単価表
| 2200㎜ 砂質土・粘性土 |  |  |  |  | 1 |  |  | 台 | 当り
名 称 |  | 単位 | 数 量 | 単 価 | 金 額 | 摘 要
土木一般世話役
人
特殊作業員
人
普通作業員
人
トラッククレーン賃料
日
合 計 |  | 台 | 1
単位当り |  | 台 | 1 | 当り
SJ0101 | 鏡切り工 |  |  |  |  | 第 | 0132 | 号単価表
| 発進、到達 |  |  |  |  | 1 |  |  | 箇所 | 当り
名 称 |  | 単位 | 数 量 | 単 価 | 金 額 | 摘 要
鏡切り工 | [5 empty] | 第0046号施工単価表
鋼矢板(Ⅲ型) |  | ｍ | 24
足場工 | [5 empty] | 第0047号施工単価表
掛m2
合 計 |  | 箇所 | 1
単位当り |  | 箇所 | 1 | 当り
SJ0012 | 通信配線設備工 |  |  |  |  | 第 | 0133 | 号単価表
[6 empty] | 1 |  |  | 式 | 当り
名 称 |  | 単位 | 数 量 | 単 価 | 金 額 | 摘 要
通信配線設備工 | [5 empty] | 第0134号単価表
推進延長87.42m |  | 式 | 1
合 計 |  | 式 | 1
SJ0012 | 通信配線設備工 |  |  |  |  | 第 | 0133 | 号単価表
[6 empty] | 1 |  |  | 式 | 当り
名 称 |  | 単位 | 数 量 | 単 価 | 金 額 | 摘 要
単位当り |  | 式 | 1 | 当り
SJ0032 | 通信配線設備工 |  |  |  |  | 第 | 0134 | 号単価表
| 推進延長87.42m |  |  |  |  | 1 |  |  | 式 | 当り
名 称 |  | 単位 | 数 量 | 単 価 | 金 額 | 摘 要
ボタン電話システム
IX-PFXU 岩崎 |  | 組 | 3
ボタン電話用ケーブル
導体径0.4mm 10P |  | ｍ | 258
電工
人
合 計 |  | 式 | 1
単位当り |  | 式 | 1 | 当り
SJ0022 | 換気工 |  |  |  |  | 第 | 0135 | 号単価表
[6 empty] | 1 |  |  | 式 | 当り
名 称 |  | 単位 | 数 量 | 単 価 | 金 額 | 摘 要
換気設備工 1方編成作業87.42 | [5 empty] | 第0136号単価表
1650~3000mm |  | 式 | 1
合 計 |  | 式 | 1
単位当り |  | 式 | 1 | 当り
SJ0042 | 換気設備工 1方編成作業87.42 |  |  |  |  | 第 | 0136 | 号単価表
| 1650~3000mm |  |  |  |  | 1 |  |  | 式 | 当り
名 称 |  | 単位 | 数 量 | 単 価 | 金 額 | 摘 要
土木一般世話役
人
配管工
人
普通作業員
人
送気管
径150mm×長5.5m |  | 供用日
諸雑費
|  | 式 | 1
ボルテックスブロワ
VB-110-E2 |  | 日
ボルテックスブロワ
VB-110-E2 |  | 供用日
電力量料金
百KWＨ
SJ0042 | 換気設備工 1方編成作業87.42 |  |  |  |  | 第 | 0136 | 号単価表
| 1650~3000mm |  |  |  |  | 1 |  |  | 式 | 当り
名 称 |  | 単位 | 数 量 | 単 価 | 金 額 | 摘 要
合 計 |  | 式 | 1
単位当り |  | 式 | 1 | 当り
SJ0311 | 注入設備工 |  |  |  |  | 第 | 0137 | 号単価表
[6 empty] | 1 |  |  | 式 | 当り
名 称 |  | 単位 | 数 量 | 単 価 | 金 額 | 摘 要
注入設備工設置撤去 | [5 empty] | 第0138号単価表
800～3000 |  | 箇所 | 1
合 計 |  | 式 | 1
単位当り |  | 式 | 1 | 当り
SJ0322 | 注入設備工設置撤去 |  |  |  |  | 第 | 0138 | 号単価表
| 800～3000 |  |  |  |  | 1 |  |  | 箇所 | 当り
名 称 |  | 単位 | 数 量 | 単 価 | 金 額 | 摘 要
土木一般世話役
人
溶接工
人
特殊作業員
人
電工
人
普通作業員
人
ラフテレーンクレーン賃料
排出ガス対策型 |  | 日
合 計 |  | 箇所 | 1
単位当り |  | 箇所 | 1 | 当り
SJ0051 | 送・排泥設備（泥水式推進） |  |  |  |  | 第 | 0139 | 号単価表
[6 empty] | 1 |  |  | 式 | 当り
名 称 |  | 単位 | 数 量 | 単 価 | 金 額 | 摘 要
送排泥管設置撤去工 | [5 empty] | 第0140号単価表
設置・撤去1500~3000mm |  | 式 | 1
送泥ポンプ据付撤去工 | [5 empty] | 第0141号単価表
150型 可変速ポンプ |  | 台 | 1
排泥ポンプ据付撤去工 | [5 empty] | 第0142号単価表
150型 可変速ポンプ |  | 台 | 1
中継ポンプ据付撤去工 | [5 empty] | 第0143号単価表
定速ポンプ 150型 |  | 台 | 1
計測機器類設置撤去工 | [5 empty] | 第0144号単価表
可変速モータ |  | 箇所 | 2
計測機器類設置撤去工 | [5 empty] | 第0145号単価表
定速モータ |  | 箇所 | 1
操作制御回線設置撤去工 | [5 empty] | 第0146号単価表
中規模工事 |  | 式 | 1
現場制御盤設置撤去工 | [5 empty] | 第0147号単価表
|  | 式 | 1
SJ0051 | 送・排泥設備（泥水式推進） |  |  |  |  | 第 | 0139 | 号単価表
[6 empty] | 1 |  |  | 式 | 当り
名 称 |  | 単位 | 数 量 | 単 価 | 金 額 | 摘 要
機械器具損料 中押なし | [5 empty] | 第0148号単価表
2200mm 87.42m |  | 式 | 1
電力量 中押なし | [5 empty] | 第0149号単価表
2200mm 普通土 87.42m |  | 式 | 1
合 計 |  | 式 | 1
単位当り |  | 式 | 1 | 当り
SJ0062 | 送排泥管設置撤去工 |  |  |  |  | 第 | 0140 | 号単価表
| 設置・撤去1500~3000mm |  |  |  |  | 1 |  |  | 式 | 当り
名 称 |  | 単位 | 数 量 | 単 価 | 金 額 | 摘 要
配管材（1）
150（6B） （2.5mm） ≪現場・100m≫ |  | 現場 | 1
配管材（1） （鋼管 5.5m*8本、2.43m*24本）
150（6B） （供用月・100m当り） |  | 月
配管材（2） フレキシブルホース
カナパワーホース（フランジ型口金、ホースバンド付）、長５ｍもの－２本、長３ |  | 現場 | 1
配管材（2）フレキシブルホース
カナパワーホース（フランジ型口金、ホースバンド付）、長５ｍもの－２本、長３ |  | 月
土木一般世話役
設置（100mあたり） |  | 人
土木一般世話役
撤去（100mあたり） |  | 人
配管工
設置（100mあたり） |  | 人
配管工
撤去（100mあたり） |  | 人
SJ0062 | 送排泥管設置撤去工 |  |  |  |  | 第 | 0140 | 号単価表
| 設置・撤去1500~3000mm |  |  |  |  | 1 |  |  | 式 | 当り
名 称 |  | 単位 | 数 量 | 単 価 | 金 額 | 摘 要
普通作業員
設置（100mあたり） |  | 人
普通作業員
撤去（100mあたり） |  | 人
合 計 |  | 式 | 1
単位当り |  | 式 | 1 | 当り
SJ0072 | 送泥ポンプ据付撤去工 |  |  |  |  | 第 | 0141 | 号単価表
| 150型 可変速ポンプ |  |  |  |  | 1 |  |  | 台 | 当り
名 称 |  | 単位 | 数 量 | 単 価 | 金 額 | 摘 要
土木一般世話役
人
特殊作業員
人
配管工
人
普通作業員
人
電工
人
ラフテレーンクレーン賃料
日
合 計 |  | 台 | 1
単位当り |  | 台 | 1 | 当り
SJ0082 | 排泥ポンプ据付撤去工 |  |  |  |  | 第 | 0142 | 号単価表
| 150型 可変速ポンプ |  |  |  |  | 1 |  |  | 台 | 当り
名 称 |  | 単位 | 数 量 | 単 価 | 金 額 | 摘 要
土木一般世話役
人
特殊作業員
人
配管工
人
普通作業員
人
電工
人
ラフテレーンクレーン賃料
日
合 計 |  | 台 | 1
単位当り |  | 台 | 1 | 当り
SJ0092 | 中継ポンプ据付撤去工 |  |  |  |  | 第 | 0143 | 号単価表
| 定速ポンプ 150型 |  |  |  |  | 1 |  |  | 台 | 当り
名 称 |  | 単位 | 数 量 | 単 価 | 金 額 | 摘 要
土木一般世話役
人
配管工
人
普通作業員
人
電工
人
合 計 |  | 台 | 1
単位当り |  | 台 | 1 | 当り
SJ0102 | 計測機器類設置撤去工 |  |  |  |  | 第 | 0144 | 号単価表
| 可変速モータ |  |  |  |  | 1 |  |  | 箇所 | 当り
名 称 |  | 単位 | 数 量 | 単 価 | 金 額 | 摘 要
土木一般世話役
人
電工
人
普通作業員
人
トラッククレーン賃料
日
合 計 |  | 箇所 | 1
単位当り |  | 箇所 | 1 | 当り
SJ0113 | 計測機器類設置撤去工 |  |  |  |  | 第 | 0145 | 号単価表
| 定速モータ |  |  |  |  | 1 |  |  | 箇所 | 当り
名 称 |  | 単位 | 数 量 | 単 価 | 金 額 | 摘 要
土木一般世話役
人
電工
人
普通作業員
人
トラッククレーン賃料
日
合 計 |  | 箇所 | 1
単位当り |  | 箇所 | 1 | 当り
SJM0100 | 操作制御回線設置撤去工 |  |  |  |  | 第 | 0146 | 号単価表
| 中規模工事 |  |  |  |  | 1 |  |  | 式 | 当り
名 称 |  | 単位 | 数 量 | 単 価 | 金 額 | 摘 要
ポリエチレンケーブル
|  | ｍ | 129
ポリエチレンケーブル
|  | ｍ | 129
ポリエチレンケーブル
|  | ｍ | 129
雑品費
|  | 式 | 1
電工
人
特殊作業員
人
普通作業員
人
合 計 |  | 式 | 1
SJM0100 | 操作制御回線設置撤去工 |  |  |  |  | 第 | 0146 | 号単価表
| 中規模工事 |  |  |  |  | 1 |  |  | 式 | 当り
名 称 |  | 単位 | 数 量 | 単 価 | 金 額 | 摘 要
単位当り |  | 式 | 1 | 当り
SJM0110 | 現場制御盤設置撤去工 |  |  |  |  | 第 | 0147 | 号単価表
[6 empty] | 1 |  |  | 式 | 当り
名 称 |  | 単位 | 数 量 | 単 価 | 金 額 | 摘 要
電工
人
特殊作業員
人
普通作業員
人
トラッククレーン賃料
日
合 計 |  | 式 | 1
SJM0110 | 現場制御盤設置撤去工 |  |  |  |  | 第 | 0147 | 号単価表
[6 empty] | 1 |  |  | 式 | 当り
名 称 |  | 単位 | 数 量 | 単 価 | 金 額 | 摘 要
単位当り |  | 式 | 1 | 当り
SJ0124 | 機械器具損料 中押なし |  |  |  |  | 第 | 0148 | 号単価表
| 2200mm 87.42m |  |  |  |  | 1 |  |  | 式 | 当り
名 称 |  | 単位 | 数 量 | 単 価 | 金 額 | 摘 要
送水（排泥）ポンプ
可変速・150型・37.0kw・6P |  | 供用日
送水（排泥）ポンプ
可変速・150型・37.0kw・6P |  | 供用日
中継用泥水ポンプ
150型22.0kw・4P |  | 供用日
送泥水圧調整装置
150（6B） |  | 供用日
送泥（排泥）水流量測定装置
150（6B） |  | 供用日
送泥（排泥）水流量測定装置
150（6B） |  | 供用日
現場制御盤
30kw以上 |  | 供用日
配管材（2）立坑バイパス装置
150（6B） （2.5mm) |  | 現場 | 1
SJ0124 | 機械器具損料 中押なし |  |  |  |  | 第 | 0148 | 号単価表
| 2200mm 87.42m |  |  |  |  | 1 |  |  | 式 | 当り
名 称 |  | 単位 | 数 量 | 単 価 | 金 額 | 摘 要
配管材（2）立坑バイパス装置
150（6B） （2.5mm） |  | 月
配管材（2）（フレキシブルホース）
フレキシブルホース150（6B）5m（1現場当り） |  | 現場 | 1
配管材（2）（フレキシブルホース）
フレキシブルホース150（6B）5m（供用当り） |  | 月
合 計 |  | 式 | 1
単位当り |  | 式 | 1 | 当り
SJ0133 | 電力量 中押なし |  |  |  |  | 第 | 0149 | 号単価表
| 2200mm 普通土 87.42m |  |  |  |  | 1 |  |  | 式 | 当り
名 称 |  | 単位 | 数 量 | 単 価 | 金 額 | 摘 要
電力量料金
百KWＨ
合 計 |  | 式 | 1
単位当り |  | 式 | 1 | 当り
SJ0162 | 泥水処理装置据付撤去工 |  |  |  |  | 第 | 0150 | 号単価表
| 一次処理、二次処理 |  |  |  |  | 1 |  |  | 式 | 当り
名 称 |  | 単位 | 数 量 | 単 価 | 金 額 | 摘 要
ユニット式一次処理機据付撤去工 | [5 empty] | 第0151号単価表
4.0m3/min 据付撤去 |  | 基 | 1
二次処理据付撤去工 | [5 empty] | 第0152号単価表
1.5m3/ｈ 据付撤去 |  | 基 | 1
攪拌機付水槽据付撤去工 | [5 empty] | 第0153号単価表
20m3 据付撤去（調整槽） |  | 槽 | 1
攪拌機付水槽据付撤去工 | [5 empty] | 第0154号単価表
10m3 据付撤去（スラリー槽、ＣＭＣ槽） |  | 槽 | 1
攪拌機付水槽据付撤去工 | [5 empty] | 第0154号単価表
10m3 据付撤去（スラリー槽、ＣＭＣ槽） |  | 槽 | 1
水槽据付撤去工 | [5 empty] | 第0155号単価表
10m3 据付撤去（ろ水槽、清水槽） |  | 槽 | 1
水槽据付撤去工 | [5 empty] | 第0155号単価表
10m3 据付撤去（ろ水槽、清水槽） |  | 槽 | 1
薬品溶解槽（PAC槽）据付撤去工 | [5 empty] | 第0156号単価表
6m3 据付撤去 |  | 槽 | 1
SJ0162 | 泥水処理装置据付撤去工 |  |  |  |  | 第 | 0150 | 号単価表
| 一次処理、二次処理 |  |  |  |  | 1 |  |  | 式 | 当り
名 称 |  | 単位 | 数 量 | 単 価 | 金 額 | 摘 要
アルカリ水中和装置据付撤去工 | [5 empty] | 第0157号単価表
6m3/h 据付撤去 |  | 槽 | 1
土砂搬出設備 | [5 empty] | 第0158号単価表
泥水処理設備機械器具 |  | 式 | 1
合 計 |  | 式 | 1
単位当り |  | 式 | 1 | 当り
SJ0212 | ユニット式一次処理機据付撤去工 |  |  |  |  | 第 | 0151 | 号単価表
| 4.0m3/min 据付撤去 |  |  |  |  | 1 |  |  | 基 | 当り
名 称 |  | 単位 | 数 量 | 単 価 | 金 額 | 摘 要
土木一般世話役
人
特殊作業員
人
普通作業員
人
電工
人
溶接工
人
ラフテレーンクレーン賃料
排出ガス対策型 |  | 日
合 計 |  | 基 | 1
単位当り |  | 基 | 1 | 当り
SJ0222 | 二次処理据付撤去工 |  |  |  |  | 第 | 0152 | 号単価表
| 1.5m3/ｈ 据付撤去 |  |  |  |  | 1 |  |  | 基 | 当り
名 称 |  | 単位 | 数 量 | 単 価 | 金 額 | 摘 要
土木一般世話役
人
特殊作業員
人
普通作業員
人
電工
人
溶接工
人
ラフテレーンクレーン賃料
排出ガス対策型 |  | 日
合 計 |  | 基 | 1
単位当り |  | 基 | 1 | 当り
SJ0232 | 攪拌機付水槽据付撤去工 |  |  |  |  | 第 | 0153 | 号単価表
| 20m3 据付撤去（調整槽） |  |  |  |  | 1 |  |  | 槽 | 当り
名 称 |  | 単位 | 数 量 | 単 価 | 金 額 | 摘 要
土木一般世話役
人
特殊作業員
人
普通作業員
人
電工
人
ラフテレーンクレーン賃料
排出ガス対策型 |  | 日
合 計 |  | 槽 | 1
単位当り |  | 槽 | 1 | 当り
SJ0242 | 攪拌機付水槽据付撤去工 |  |  |  |  | 第 | 0154 | 号単価表
| 10m3 据付撤去（スラリー槽、ＣＭＣ槽） |  |  |  |  | 1 |  |  | 槽 | 当り
名 称 |  | 単位 | 数 量 | 単 価 | 金 額 | 摘 要
土木一般世話役
人
特殊作業員
人
普通作業員
人
電工
人
ラフテレーンクレーン賃料
排出ガス対策型 |  | 日
合 計 |  | 槽 | 1
単位当り |  | 槽 | 1 | 当り
SJ0261 | 水槽据付撤去工 |  |  |  |  | 第 | 0155 | 号単価表
| 10m3 据付撤去（ろ水槽、清水槽） |  |  |  |  | 1 |  |  | 槽 | 当り
名 称 |  | 単位 | 数 量 | 単 価 | 金 額 | 摘 要
土木一般世話役
人
特殊作業員
人
普通作業員
人
ラフテレーンクレーン賃料
排出ガス対策型 |  | 日
合 計 |  | 槽 | 1
単位当り |  | 槽 | 1 | 当り
SJ0251 | 薬品溶解槽（PAC槽）据付撤去工 |  |  |  |  | 第 | 0156 | 号単価表
| 6m3 据付撤去 |  |  |  |  | 1 |  |  | 槽 | 当り
名 称 |  | 単位 | 数 量 | 単 価 | 金 額 | 摘 要
土木一般世話役
人
特殊作業員
人
普通作業員
人
ラフテレーンクレーン賃料
日
合 計 |  | 槽 | 1
単位当り |  | 槽 | 1 | 当り
SJ0272 | アルカリ水中和装置据付撤去工 |  |  |  |  | 第 | 0157 | 号単価表
| 6m3/h 据付撤去 |  |  |  |  | 1 |  |  | 槽 | 当り
名 称 |  | 単位 | 数 量 | 単 価 | 金 額 | 摘 要
土木一般世話役
人
特殊作業員
人
普通作業員
人
電工
人
ラフテレーンクレーン賃料
日
合 計 |  | 槽 | 1
単位当り |  | 槽 | 1 | 当り
SJM0140 | 土砂搬出設備 |  |  |  |  | 第 | 0158 | 号単価表
| 泥水処理設備機械器具 |  |  |  |  | 1 |  |  | 式 | 当り
名 称 |  | 単位 | 数 量 | 単 価 | 金 額 | 摘 要
土木一般世話役
人
特殊作業員
人
普通作業員
人
溶接工
人
ラフテレーンクレーン賃料
日
合 計 |  | 式 | 1
単位当り |  | 式 | 1 | 当り
SJ0172 | 処理設備付帯作業工 |  |  |  |  | 第 | 0159 | 号単価表
| 一次処理、二次処理 |  |  |  |  | 1 |  |  | 式 | 当り
名 称 |  | 単位 | 数 量 | 単 価 | 金 額 | 摘 要
土木一般世話役
人
電工
人
配管工
人
溶接工
人
普通作業員
人
ラフテレーンクレーン賃料
日
諸雑費
|  | 式 | 1
合 計 |  | 式 | 1
SJ0172 | 処理設備付帯作業工 |  |  |  |  | 第 | 0159 | 号単価表
| 一次処理、二次処理 |  |  |  |  | 1 |  |  | 式 | 当り
名 称 |  | 単位 | 数 量 | 単 価 | 金 額 | 摘 要
単位当り |  | 式 | 1 | 当り
SJ0207 | 作泥材（初期） |  |  |  |  | 第 | 0160 | 号単価表
| 一次処理、二次処理 |  |  |  |  | 1 |  |  | m3 | 当り
名 称 |  | 単位 | 数 量 | 単 価 | 金 額 | 摘 要
作泥材
粘土 |  | ｔ | 0.3
作泥材
ベントナイト |  | kg | 50
作泥材
ＣＭＣ |  | kg | 1
水
|  | m3 | 0.9
合 計 |  | m3 | 1
SJ0207 | 作泥材（初期） |  |  |  |  | 第 | 0160 | 号単価表
| 一次処理、二次処理 |  |  |  |  | 1 |  |  | m3 | 当り
名 称 |  | 単位 | 数 量 | 単 価 | 金 額 | 摘 要
単位当り |  | m3 | 1 | 当り
SJ0192 | 作泥材（補給） |  |  |  |  | 第 | 0161 | 号単価表
| 一次処理、二次処理 |  |  |  |  | 1 |  |  | 式 | 当り
名 称 |  | 単位 | 数 量 | 単 価 | 金 額 | 摘 要
作泥材
ＣＭＣ |  | kg | 13.57
凝集剤
ポリ塩化アルミニウム（PAC） |  | ｋg | 68.4
水
|  | m3 | 5.14
合 計 |  | 式 | 1
単位当り |  | 式 | 1 | 当り
SJM0120 | 泥水処理設備機械器具損料 |  |  |  |  | 第 | 0162 | 号単価表
[6 empty] | 1 |  |  | 式 | 当り
名 称 |  | 単位 | 数 量 | 単 価 | 金 額 | 摘 要
ユニット式一次処理機
供用日
ユニット式二次処理機
供用日
攪拌式水槽（調整槽）
供用日
攪拌式水槽（スラリー水槽、ＣＭＣ水槽）
供用日
攪拌式水槽（スラリー水槽、ＣＭＣ水槽）
供用日
薬品槽（ＰＡＣ槽）
供用日
水槽（ろ水槽、清水槽）
供用日
水槽（ろ水槽、清水槽）
供用日
SJM0120 | 泥水処理設備機械器具損料 |  |  |  |  | 第 | 0162 | 号単価表
[6 empty] | 1 |  |  | 式 | 当り
名 称 |  | 単位 | 数 量 | 単 価 | 金 額 | 摘 要
中和装置
10m3 |  | 供用日
土砂ホッパー
供用日
ベルトコンベヤ
供用日
現場制御盤
供用日
水中ポンプ
口径50、全揚程30m |  | 供用日
水中ポンプ
口径50、全揚程30m |  | 供用日
水中サンドポンプ
口径80mm、全揚程15m |  | 供用日
水中サンドポンプ
口径80mm、全揚程15m |  | 供用日
SJM0120 | 泥水処理設備機械器具損料 |  |  |  |  | 第 | 0162 | 号単価表
[6 empty] | 1 |  |  | 式 | 当り
名 称 |  | 単位 | 数 量 | 単 価 | 金 額 | 摘 要
合 計 |  | 式 | 1
単位当り |  | 式 | 1 | 当り
SJ0182 | 処理設備電力料（二次処理） |  |  |  |  | 第 | 0163 | 号単価表
| 呼び径2200mm 普通土87.42m |  |  |  |  | 1 |  |  | 式 | 当り
名 称 |  | 単位 | 数 量 | 単 価 | 金 額 | 摘 要
電力量料金
百KWＨ
合 計 |  | 式 | 1
単位当り |  | 式 | 1 | 当り
SJ0331 | 推進用水替 |  |  |  |  | 第 | 0164 | 号単価表
[6 empty] | 1 |  |  | 式 | 当り
名 称 |  | 単位 | 数 量 | 単 価 | 金 額 | 摘 要
ポンプ運転工 | [5 empty] | 第0048号施工単価表
|  | 式 | 1
合 計 |  | 式 | 1
単位当り |  | 式 | 1 | 当り
SJ2210 | 立坑内仮設階段撤去工 |  |  |  |  | 第 | 0165 | 号単価表
[6 empty] | 10 |  |  | ｍ | 当り
名 称 |  | 単位 | 数 量 | 単 価 | 金 額 | 摘 要
土木一般世話役
人
特殊作業員
人
普通作業員
人
トラッククレーン賃料
日
合 計 |  | ｍ | 10
単位当り |  | ｍ | 1 | 当り
SJ2220 | 管清掃工（Φ2200） |  |  |  |  | 第 | 0166 | 号単価表
[6 empty] | 100 |  |  | ｍ | 当り
名 称 |  | 単位 | 数 量 | 単 価 | 金 額 | 摘 要
トンネル世話役
人
トンネル特殊工
人
トンネル作業員
人
特殊運転手
人
機械器具損料
|  | 式 | 1
合 計 |  | ｍ | 100
単位当り |  | ｍ | 1 | 当り
SJ0061 | コンクリート基礎 |  |  |  |  | 第 | 0167 | 号単価表
[6 empty] | 1 |  |  | 式 | 当り
名 称 |  | 単位 | 数 量 | 単 価 | 金 額 | 摘 要
コンクリート(施工ﾊﾟｯｹｰｼﾞ) | [5 empty] | 第0050号施工単価表
無筋・鉄筋構造物 18-8-40 高炉 W/C=60%以下 小型車割増無し |  | m3 | 31
型枠(施工ﾊﾟｯｹｰｼﾞ) | [5 empty] | 第0021号施工単価表
一般型枠 |  | m2 | 34
足場工 | [5 empty] | 第0027号施工単価表
掛m2
鉄筋工（市場単価） | [5 empty] | 第0051号施工単価表
D13
一般構造物 |  | kg | 633
合 計 |  | 式 | 1
単位当り |  | 式 | 1 | 当り
SJ0560 | 切梁・腹起し撤去工 |  |  |  |  | 第 | 0168 | 号単価表
[6 empty] | 1 |  |  | 式 | 当り
名 称 |  | 単位 | 数 量 | 単 価 | 金 額 | 摘 要
仮設工(切梁・腹起し) | [5 empty] | 第0052号施工単価表
撤去 |  | ｔ | 29
合 計 |  | 式 | 1
単位当り |  | 式 | 1 | 当り
SJ0570 | 仮設鋼矢板頭部処理工 |  |  |  |  | 第 | 0169 | 号単価表
[6 empty] | 1 |  |  | 式 | 当り
名 称 |  | 単位 | 数 量 | 単 価 | 金 額 | 摘 要
鏡切り工 | [5 empty] | 第0046号施工単価表
鋼矢板(Ⅲ型) |  | ｍ | 47.5
合 計 |  | 式 | 1
単位当り |  | 式 | 1 | 当り
SJ0580 | 埋戻工 |  |  |  |  | 第 | 0170 | 号単価表
[6 empty] | 1 |  |  | 式 | 当り
名 称 |  | 単位 | 数 量 | 単 価 | 金 額 | 摘 要
機械投入埋戻工（バックホウ埋戻） | [5 empty] | 第0053号施工単価表
|  | m3 | 530
合 計 |  | 式 | 1
単位当り |  | 式 | 1 | 当り
SJ0700 | 躯体工 |  |  |  |  | 第 | 0171 | 号単価表
[6 empty] | 1 |  |  | 式 | 当り
名 称 |  | 単位 | 数 量 | 単 価 | 金 額 | 摘 要
コンクリート(施工ﾊﾟｯｹｰｼﾞ) | [5 empty] | 第0054号施工単価表
無筋・鉄筋構造物 24-8-25(20) 高炉 W/C=55%以下 小型車割増無し |  | m3 | 29
型枠(施工ﾊﾟｯｹｰｼﾞ) | [5 empty] | 第0021号施工単価表
一般型枠 |  | m2 | 85
合板円形型枠 | [5 empty] | 第0055号施工単価表
一般型枠 |  | m2 | 2
足場工 | [5 empty] | 第0027号施工単価表
掛m2
支保工 | [5 empty] | 第0056号施工単価表
空m3
鉄筋工（市場単価） | [5 empty] | 第0057号施工単価表
Ｄ16～Ｄ25
一般構造物 |  | kg | 6843
鉄筋工（市場単価） | [5 empty] | 第0058号施工単価表
Ｄ13
一般構造物 |  | kg | 240
インバートコンクリート | [5 empty] | 第0059号施工単価表
無筋・鉄筋構造物 18-8-40 高炉 W/C=60%以下 小型車割増無し |  | m3 | 5
SJ0700 | 躯体工 |  |  |  |  | 第 | 0171 | 号単価表
[6 empty] | 1 |  |  | 式 | 当り
名 称 |  | 単位 | 数 量 | 単 価 | 金 額 | 摘 要
足掛金物据付工 | [5 empty] | 第0060号施工単価表
W300×φ19
|  | 本 | 8
合 計 |  | 式 | 1
単位当り |  | 式 | 1 | 当り
SJ0710 | 上部工 |  |  |  |  | 第 | 0172 | 号単価表
[6 empty] | 1 |  |  | 箇所 | 当り
名 称 |  | 単位 | 数 量 | 単 価 | 金 額 | 摘 要
組立マンホール材料 | [5 empty] | 第0173号単価表
|  | 式 | 1
合 計 |  | 箇所 | 1
単位当り |  | 箇所 | 1 | 当り
SJ0830 | 組立マンホール材料 |  |  |  |  | 第 | 0173 | 号単価表
[6 empty] | 1 |  |  | 式 | 当り
名 称 |  | 単位 | 数 量 | 単 価 | 金 額 | 摘 要
マンホール鉄蓋
FCD φ600 枠共 T-25 |  | 組 | 1
転落防止はしご
転落防止装置 |  | 個 | 1
組立マンホール
調整金具 φ600 25mm |  | 組 | 1
組立マンホール
調整金具 φ600 45mm |  | 組 | 1
組立マンホール
調整リング φ600 100mm |  | 個 | 1
組立マンホール
調整リング φ900 150mm |  | 個 | 1
２号マンホール
斜壁 600×1200×600 |  | 個 | 1
２号マンホール
直壁 1200×1800 |  | 個 | 1
SJ0830 | 組立マンホール材料 |  |  |  |  | 第 | 0173 | 号単価表
[6 empty] | 1 |  |  | 式 | 当り
名 称 |  | 単位 | 数 量 | 単 価 | 金 額 | 摘 要
２号マンホール
直壁 1200×2100 |  | 個 | 1
２号マンホール
管取付壁（深型） 1200×1200 |  | 個 | 1
２号マンホール
直壁（深型） 1200×1500 |  | 個 | 1
２号マンホール
連結用直壁 1200×300 |  | 個 | 1
２号マンホール
FRP製中間ｽﾗﾌﾞ |  | 個 | 2
足掛金物据付工 | [5 empty] | 第0060号施工単価表
W300×φ19
|  | 本 | 2
合 計 |  | 式 | 1
単位当り |  | 式 | 1 | 当り
SJ0440 | 注入設備据付・解体 |  |  |  |  | 第 | 0174 | 号単価表
| 三重管工法 |  |  |  |  | 1 |  |  | 現場 | 当り
名 称 |  | 単位 | 数 量 | 単 価 | 金 額 | 摘 要
土木一般世話役
人
特殊作業員
人
普通作業員
人
ラフテレーンクレーン賃料
排出ガス対策型 |  | 日
合 計 |  | 現場 | 1
単位当り |  | 現場 | 1 | 当り
SJ0420 | 高圧噴射攪拌 三重管工法削孔 |  |  |  |  | 第 | 0175 | 号単価表
| 杭径1800～2000ｍｍ |  |  |  |  | 1 |  |  | 本 | 当り
名 称 |  | 単位 | 数 量 | 単 価 | 金 額 | 摘 要
土木一般世話役
人
特殊作業員
人
普通作業員
人
削孔損耗材料
三重管工法・レキ質土高圧噴射撹拌工 |  | ｍ | 2.5
削孔損耗材料費
三重管工法・砂質土N≦50高圧噴射撹拌工 |  | ｍ | 6.574
削孔損耗材料費
三重管工法・粘性土 高圧噴射撹拌工 |  | ｍ | 3.08
高圧噴射撹拌用地盤改良機
掘削専用型(油圧式）・内径148mm |  | 日
グラウトポンプ 機械損料
供日
SJ0420 | 高圧噴射攪拌 三重管工法削孔 |  |  |  |  | 第 | 0175 | 号単価表
| 杭径1800～2000ｍｍ |  |  |  |  | 1 |  |  | 本 | 当り
名 称 |  | 単位 | 数 量 | 単 価 | 金 額 | 摘 要
諸雑費
|  | 式 | 1
合 計 |  | 本 | 1
単位当り |  | 本 | 1 | 当り
SJ0430 | 高圧噴射撹拌工（三重管工法 [注入工]） |  |  |  |  | 第 | 0176 | 号単価表
| 砂質土30＜N≦50・2000ｍｍ、50＜N≦100・1800ｍｍ粘性 |  |  |  |  | 1 |  |  | 本 | 当り
名 称 |  | 単位 | 数 量 | 単 価 | 金 額 | 摘 要
土木一般世話役
人
特殊作業員
人
普通作業員
人
注入材料 | [5 empty] | 第0177号単価表
ＪＧ-1号 |  | m3 | 21.75
高圧噴射攪拌用地盤改良機
三重管専用型 |  | 日
高圧噴射攪拌用地盤改良機
超高圧ポンプ39.2MPa・14～70L/min |  | 日
グラウトポンプ 機械損料
供日
空気圧縮機運転費 | [5 empty] | 第0008号運転単価表
日
SJ0430 | 高圧噴射撹拌工（三重管工法 [注入工]） |  |  |  |  | 第 | 0176 | 号単価表
| 砂質土30＜N≦50・2000ｍｍ、50＜N≦100・1800ｍｍ粘性 |  |  |  |  | 1 |  |  | 本 | 当り
名 称 |  | 単位 | 数 量 | 単 価 | 金 額 | 摘 要
ラフテレーンクレーン賃料
排出ガス対策型 |  | 日
諸雑費
|  | 式 | 1
特許使用料（CJG）
|  | ｍ | 51.3
合 計 |  | 本 | 1
単位当り |  | 本 | 1 | 当り
SJM0150 | 注入材料 |  |  |  |  | 第 | 0177 | 号単価表
| ＪＧ-1号 |  |  |  |  | 1 |  |  | m3 | 当り
名 称 |  | 単位 | 数 量 | 単 価 | 金 額 | 摘 要
普通ポルトランドセメント
|  | ｔ | 0.76
混和剤（Ａ）
マイティ150 |  | ｋg | 12
水
|  | m3 | 0.75
合 計 |  | m3 | 1
単位当り |  | m3 | 1 | 当り
SJ0471 | 注入設備移設工 |  |  |  |  | 第 | 0178 | 号単価表
| 三重管工法 |  |  |  |  | 1 |  |  | 回 | 当り
名 称 |  | 単位 | 数 量 | 単 価 | 金 額 | 摘 要
土木一般世話役
人
特殊作業員
人
普通作業員
人
ラフテレーンクレーン賃料
排出ガス対策型 |  | 日
合 計 |  | 回 | 1
単位当り |  | 回 | 1 | 当り
SJ0450 | 高圧噴射攪拌 三重管工法削孔 |  |  |  |  | 第 | 0179 | 号単価表
| 杭径1800～2000ｍｍ |  |  |  |  | 1 |  |  | 本 | 当り
名 称 |  | 単位 | 数 量 | 単 価 | 金 額 | 摘 要
土木一般世話役
人
特殊作業員
人
普通作業員
人
削孔損耗材料費
三重管工法・レキ質土 高圧噴射撹拌工 |  | ｍ | 2.65
削孔損耗材料費
三重管工法・砂質土N≦50高圧噴射撹拌工 |  | ｍ | 5.949
削孔損耗材料費
三重管工法・粘性土 高圧噴射撹拌工 |  | ｍ | 2.668
高圧噴射攪拌用地盤改良機
掘削専用型（油圧式）・内径148ｍｍ |  | 日
グラウトポンプ 機械損料
供日
SJ0450 | 高圧噴射攪拌 三重管工法削孔 |  |  |  |  | 第 | 0179 | 号単価表
| 杭径1800～2000ｍｍ |  |  |  |  | 1 |  |  | 本 | 当り
名 称 |  | 単位 | 数 量 | 単 価 | 金 額 | 摘 要
諸雑費
|  | 式 | 1
合 計 |  | 本 | 1
単位当り |  | 本 | 1 | 当り
SJ0460 | 高圧噴射攪拌工(三重管工法 [注入工]） |  |  |  |  | 第 | 0180 | 号単価表
| 砂質30＜N≦50・200ｍｍ、50＜N≦100・1800ｍｍ粘性 |  |  |  |  | 1 |  |  | 本 | 当り
名 称 |  | 単位 | 数 量 | 単 価 | 金 額 | 摘 要
土木一般世話役
人
特殊作業員
人
普通作業員
人
注入材料 | [5 empty] | 第0177号単価表
ＪＧ-1号 |  | m3 | 27.19
高圧噴射攪拌用地盤改良機
三重管専用型 |  | 日
高圧噴射攪拌用地盤改良機
超高圧ポンプ39.2MPa・14～70L/min |  | 日
グラウトポンプ 機械損料
供日
空気圧縮機運転費 | [5 empty] | 第0008号運転単価表
日
SJ0460 | 高圧噴射攪拌工(三重管工法 [注入工]） |  |  |  |  | 第 | 0180 | 号単価表
| 砂質30＜N≦50・200ｍｍ、50＜N≦100・1800ｍｍ粘性 |  |  |  |  | 1 |  |  | 本 | 当り
名 称 |  | 単位 | 数 量 | 単 価 | 金 額 | 摘 要
ラフテレーンクレーン賃料
排出ガス対策型 |  | 日
諸雑費
|  | 式 | 1
特許使用料（CJG）
|  | ｍ | 51.3
合 計 |  | 本 | 1
単位当り |  | 本 | 1 | 当り
SU000 | 重建設機械分解組立輸送（往復） |  |  |  |  | 第 | 0181 | 号単価表
| 超高圧大容量ポンプ |  |  |  |  | 1 |  |  | 回 | 当り
名 称 |  | 単位 | 数 量 | 単 価 | 金 額 | 摘 要
トレーラ（20t積）運搬（片道）
積込、運搬、積降の費用を含む |  | 台 | 4
合 計 |  | 回 | 1
単位当り |  | 回 | 1 | 当り
SPH030 | PH処理設備工 |  |  |  |  | 第 | 0182 | 号単価表
| 20m3/H |  |  |  |  | 1 |  |  | 式 | 当り
名 称 |  | 単位 | 数 量 | 単 価 | 金 額 | 摘 要
濁水処理設備設置工 | [5 empty] | 第0183号単価表
|  | 箇所 | 1
濁水処理設備撤去工 | [5 empty] | 第0184号単価表
|  | 箇所 | 1
返納整備費
|  | 式 | 1
PH処理装置賃料
20m3/H (炭酸ガス処理) |  | 月
薬品費
炭酸ガス（ボンベ） |  | 月
低圧受電設備
25kw以下 |  | 箇所 | 1
合 計 |  | 式 | 1
単位当り |  | 式 | 1 | 当り
SPH010 | 濁水処理設備設置工 |  |  |  |  | 第 | 0183 | 号単価表
[6 empty] | 1 |  |  | 箇所 | 当り
名 称 |  | 単位 | 数 量 | 単 価 | 金 額 | 摘 要
土木一般世話役
人
電工
人
設備機械工
人
普通作業員
人
ラフテレーンクレーン賃料
日
合 計 |  | 箇所 | 1
単位当り |  | 箇所 | 1 | 当り
SPH020 | 濁水処理設備撤去工 |  |  |  |  | 第 | 0184 | 号単価表
[6 empty] | 1 |  |  | 箇所 | 当り
名 称 |  | 単位 | 数 量 | 単 価 | 金 額 | 摘 要
土木一般世話役
人
電工
人
設備機械工
人
普通作業員
人
ラフテレーンクレーン賃料
日
合 計 |  | 箇所 | 1
単位当り |  | 箇所 | 1 | 当り
SJ0340 | 観測井戸設置工 |  |  |  |  | 第 | 0185 | 号単価表
[6 empty] | 1 |  |  | 式 | 当り
名 称 |  | 単位 | 数 量 | 単 価 | 金 額 | 摘 要
観測井戸設置工（東側） | [5 empty] | 第0186号単価表
|  | 箇所 | 1
観測井戸設置工（西側） | [5 empty] | 第0188号単価表
|  | 箇所 | 1
合 計 |  | 式 | 1
単位当り |  | 式 | 1 | 当り
S911A | 観測井戸設置工（東側） |  |  |  |  | 第 | 0186 | 号単価表
[6 empty] | 1 |  |  | 箇所 | 当り
名 称 |  | 単位 | 数 量 | 単 価 | 金 額 | 摘 要
土質ボーリング工 | [5 empty] | 第0078号施工単価表
φ 66mm（ﾉﾝｺｱﾎﾞｰﾘﾝｸﾞ） 粘土・シルト |  | ｍ | 14.05
土質ボーリング工 | [5 empty] | 第0079号施工単価表
φ 66mm（ﾉﾝｺｱﾎﾞｰﾘﾝｸﾞ） 砂・砂質土 |  | ｍ | 10.5
土質ボーリング工 | [5 empty] | 第0080号施工単価表
φ 66mm（ﾉﾝｺｱﾎﾞｰﾘﾝｸﾞ） 礫混じり土砂 |  | ｍ | 8.85
観測井戸設置 | [5 empty] | 第0187号単価表
|  | ｍ | 33.4
合 計 |  | 箇所 | 1
単位当り |  | 箇所 | 1 | 当り
S912 | 観測井戸設置 |  |  |  |  | 第 | 0187 | 号単価表
[6 empty] | 10 |  |  | ｍ | 当り
名 称 |  | 単位 | 数 量 | 単 価 | 金 額 | 摘 要
普通作業員
人
配管工
人
硬質塩ビ管（ＶＵ）スリーブ無
φ40mm 長4.0ｍ |  | 本 | 2.58
砂
0.074mm以下通過百分率が0～10％ |  | m3 | 0.04
諸雑費類（端数処理有）
|  | 式 | 1
合 計 |  | ｍ | 10
単位当り |  | ｍ | 1 | 当り
S911B | 観測井戸設置工（西側） |  |  |  |  | 第 | 0188 | 号単価表
[6 empty] | 1 |  |  | 箇所 | 当り
名 称 |  | 単位 | 数 量 | 単 価 | 金 額 | 摘 要
土質ボーリング工 | [5 empty] | 第0078号施工単価表
φ 66mm（ﾉﾝｺｱﾎﾞｰﾘﾝｸﾞ） 粘土・シルト |  | ｍ | 14.05
土質ボーリング工 | [5 empty] | 第0079号施工単価表
φ 66mm（ﾉﾝｺｱﾎﾞｰﾘﾝｸﾞ） 砂・砂質土 |  | ｍ | 10.5
土質ボーリング工 | [5 empty] | 第0080号施工単価表
φ 66mm（ﾉﾝｺｱﾎﾞｰﾘﾝｸﾞ） 礫混じり土砂 |  | ｍ | 8.85
観測井戸設置 | [5 empty] | 第0187号単価表
|  | ｍ | 33.4
合 計 |  | 箇所 | 1
単位当り |  | 箇所 | 1 | 当り
SDST000 | マスコンクリート三次元温度応力解析 |  |  |  |  | 第 | 0189 | 号単価表
| 外壁１箇所、中壁１箇所 |  |  |  |  | 1 |  |  | 式 | 当り
名 称 |  | 単位 | 数 量 | 単 価 | 金 額 | 摘 要
打合せ協議 | [5 empty] | 第0190号単価表
３次元温度応力解析 |  | 式 | 1
要素分析：メッシュ図作成 | [5 empty] | 第0191号単価表
３次元温度応力解析 |  | 式 | 1
解析条件設定 | [5 empty] | 第0192号単価表
３次元温度応力解析 |  | 式 | 1
条件入力 | [5 empty] | 第0193号単価表
３次元温度応力解析 |  | 式 | 1
解析・結果出力 | [5 empty] | 第0194号単価表
３次元温度応力解析 |  | 式 | 1
報告書作成 | [5 empty] | 第0195号単価表
３次元温度応力解析 |  | 式 | 1
間接費 | [5 empty] | 第0196号単価表
３次元温度応力解析 |  | 式 | 1
一般管理費等
|  | 式 | 1
SDST000 | マスコンクリート三次元温度応力解析 |  |  |  |  | 第 | 0189 | 号単価表
| 外壁１箇所、中壁１箇所 |  |  |  |  | 1 |  |  | 式 | 当り
名 称 |  | 単位 | 数 量 | 単 価 | 金 額 | 摘 要
合計
|  | 式 | 1
単位当り |  | 式 | 1 | 当り
SDST010 | 打合せ協議 |  |  |  |  | 第 | 0190 | 号単価表
| ３次元温度応力解析 |  |  |  |  | 1 |  |  | 式 | 当り
名 称 |  | 単位 | 数 量 | 単 価 | 金 額 | 摘 要
主任技師
業務着手前 |  | 人
技師（A）
業務着手前 |  | 人
技師（A）
中間打合せ |  | 人
技師（B）
中間打合せ |  | 人
主任技師
成果品納入時 |  | 人
技師（A）
成果品納入時 |  | 人
合 計 |  | 式 | 1
単位当り |  | 式 | 1 | 当り
SDST020 | 要素分析：メッシュ図作成 |  |  |  |  | 第 | 0191 | 号単価表
| ３次元温度応力解析 |  |  |  |  | 1 |  |  | 式 | 当り
名 称 |  | 単位 | 数 量 | 単 価 | 金 額 | 摘 要
主任技師
人
技師（C）
人
技術員
人
合 計 |  | 式 | 1
単位当り |  | 式 | 1 | 当り
SDST030 | 解析条件設定 |  |  |  |  | 第 | 0192 | 号単価表
| ３次元温度応力解析 |  |  |  |  | 1 |  |  | 式 | 当り
名 称 |  | 単位 | 数 量 | 単 価 | 金 額 | 摘 要
技師（A）
人
技師（C）
人
合 計 |  | 式 | 1
単位当り |  | 式 | 1 | 当り
SDST040 | 条件入力 |  |  |  |  | 第 | 0193 | 号単価表
| ３次元温度応力解析 |  |  |  |  | 1 |  |  | 式 | 当り
名 称 |  | 単位 | 数 量 | 単 価 | 金 額 | 摘 要
技師（B）
人
技術員
人
合 計 |  | 式 | 1
単位当り |  | 式 | 1 | 当り
SDST050 | 解析・結果出力 |  |  |  |  | 第 | 0194 | 号単価表
| ３次元温度応力解析 |  |  |  |  | 1 |  |  | 式 | 当り
名 称 |  | 単位 | 数 量 | 単 価 | 金 額 | 摘 要
主任技師
人
技師（A）
人
合 計 |  | 式 | 1
単位当り |  | 式 | 1 | 当り
SDST060 | 報告書作成 |  |  |  |  | 第 | 0195 | 号単価表
| ３次元温度応力解析 |  |  |  |  | 1 |  |  | 式 | 当り
名 称 |  | 単位 | 数 量 | 単 価 | 金 額 | 摘 要
主任技師
人
技師（A）
人
技師（B）
人
合 計 |  | 式 | 1
単位当り |  | 式 | 1 | 当り
SDST070 | 間接費 |  |  |  |  | 第 | 0196 | 号単価表
| ３次元温度応力解析 |  |  |  |  | 1 |  |  | 式 | 当り
名 称 |  | 単位 | 数 量 | 単 価 | 金 額 | 摘 要
ソフトウェア管理費
３次元温度応力解析 |  | 式 | 1
消耗品費
|  | 式 | 1
合 計 |  | 式 | 1
単位当り |  | 式 | 1 | 当り
SG000 | 土留計測工 |  |  |  |  | 第 | 0197 | 号単価表
[6 empty] | 1 |  |  | 式 | 当り
名 称 |  | 単位 | 数 量 | 単 価 | 金 額 | 摘 要
計測機損料（土留計測工） | [5 empty] | 第0198号単価表
|  | 式 | 1
材料費（土留計測工）
土留壁芯材、切梁軸力、測定システム、各雑材料含む |  | 式 | 1
設置費（土留計測工） | [5 empty] | 第0199号単価表
|  | 式 | 1
月報作成及び機器点検費（土留計測工） | [5 empty] | 第0207号単価表
|  | 式 | 1
撤去費（土留計測工） | [5 empty] | 第0210号単価表
|  | 式 | 1
諸経費（土留計測工）
|  | 式 | 1
合 計 |  | 式 | 1
単位当り |  | 式 | 1 | 当り
SG010 | 計測機損料（土留計測工） |  |  |  |  | 第 | 0198 | 号単価表
[6 empty] | 1 |  |  | 式 | 当り
名 称 |  | 単位 | 数 量 | 単 価 | 金 額 | 摘 要
多段式傾斜計
14台×2箇所 |  | 月・個
切梁用軸力計
|  | 台 | 18
温度計
|  | 台 | 1
地下水位計
|  | 台 | 3
ログマスター
EC-403M-40 |  | 月
ログマスター
EC-403M-20 |  | 月
測定ユニット（差動トランス）
月
本体・CRT
月
SG010 | 計測機損料（土留計測工） |  |  |  |  | 第 | 0198 | 号単価表
[6 empty] | 1 |  |  | 式 | 当り
名 称 |  | 単位 | 数 量 | 単 価 | 金 額 | 摘 要
無停電装置
月
モバイルルータ
月
通信カード
月
格納箱（通信機器）
月
合 計 |  | 式 | 1
単位当り |  | 式 | 1 | 当り
SG030 | 設置費（土留計測工） |  |  |  |  | 第 | 0199 | 号単価表
[6 empty] | 1 |  |  | 式 | 当り
名 称 |  | 単位 | 数 量 | 単 価 | 金 額 | 摘 要
傾斜測定用保護管設置 | [5 empty] | 第0200号単価表
|  | 箇所 | 2
芯材建込み立会 | [5 empty] | 第0201号単価表
|  | 箇所 | 2
測定管建込み | [5 empty] | 第0202号単価表
|  | 箇所 | 2
多段式傾斜計設置 | [5 empty] | 第0203号単価表
|  | 箇所 | 2
機器損料（土留計測工
日
切梁歪計取付 | [5 empty] | 第0204号単価表
温度計含む |  | 箇所 | 9
スキャナ設置 | [5 empty] | 第0205号単価表
|  | 箇所 | 2
システム設置 | [5 empty] | 第0206号単価表
|  | 式 | 1
SG030 | 設置費（土留計測工） |  |  |  |  | 第 | 0199 | 号単価表
[6 empty] | 1 |  |  | 式 | 当り
名 称 |  | 単位 | 数 量 | 単 価 | 金 額 | 摘 要
基本ソフト使用料（土留計測工
|  | 式 | 1
現場車両費
日
工具及び損耗品（土留計測工
|  | 式 | 1
合 計 |  | 式 | 1
単位当り |  | 式 | 1 | 当り
SG031 | 傾斜測定用保護管設置 |  |  |  |  | 第 | 0200 | 号単価表
[6 empty] | 1 |  |  | 箇所 | 当り
名 称 |  | 単位 | 数 量 | 単 価 | 金 額 | 摘 要
技師（C）
人
技術員
人
合 計 |  | 箇所 | 1
単位当り |  | 箇所 | 1 | 当り
SG032 | 芯材建込み立会 |  |  |  |  | 第 | 0201 | 号単価表
[6 empty] | 1 |  |  | 箇所 | 当り
名 称 |  | 単位 | 数 量 | 単 価 | 金 額 | 摘 要
技師（C）
人
技術員
人
合 計 |  | 箇所 | 1
単位当り |  | 箇所 | 1 | 当り
SG033 | 測定管建込み |  |  |  |  | 第 | 0202 | 号単価表
[6 empty] | 1 |  |  | 箇所 | 当り
名 称 |  | 単位 | 数 量 | 単 価 | 金 額 | 摘 要
技師（C）
人
技術員
人
合 計 |  | 箇所 | 1
単位当り |  | 箇所 | 1 | 当り
SG034 | 多段式傾斜計設置 |  |  |  |  | 第 | 0203 | 号単価表
[6 empty] | 1 |  |  | 箇所 | 当り
名 称 |  | 単位 | 数 量 | 単 価 | 金 額 | 摘 要
技師（C）
人
技術員
人
合 計 |  | 箇所 | 1
単位当り |  | 箇所 | 1 | 当り
SG035 | 切梁歪計取付 |  |  |  |  | 第 | 0204 | 号単価表
| 温度計含む |  |  |  |  | 1 |  |  | 箇所 | 当り
名 称 |  | 単位 | 数 量 | 単 価 | 金 額 | 摘 要
技師（C）
人
技術員
人
合 計 |  | 箇所 | 1
単位当り |  | 箇所 | 1 | 当り
SG036 | スキャナ設置 |  |  |  |  | 第 | 0205 | 号単価表
[6 empty] | 1 |  |  | 箇所 | 当り
名 称 |  | 単位 | 数 量 | 単 価 | 金 額 | 摘 要
技師（C）
人
技術員
人
合 計 |  | 箇所 | 1
単位当り |  | 箇所 | 1 | 当り
SG037 | システム設置 |  |  |  |  | 第 | 0206 | 号単価表
[6 empty] | 1 |  |  | 式 | 当り
名 称 |  | 単位 | 数 量 | 単 価 | 金 額 | 摘 要
技師（C）
人
技術員
人
合 計 |  | 式 | 1
単位当り |  | 式 | 1 | 当り
SG040 | 月報作成及び機器点検費（土留計測工） |  |  |  |  | 第 | 0207 | 号単価表
[6 empty] | 1 |  |  | 式 | 当り
名 称 |  | 単位 | 数 量 | 単 価 | 金 額 | 摘 要
月報作成費 | [5 empty] | 第0208号単価表
回
機器点検費 | [5 empty] | 第0209号単価表
回
合 計 |  | 式 | 1
単位当り |  | 式 | 1 | 当り
SG041 | 月報作成費 |  |  |  |  | 第 | 0208 | 号単価表
[6 empty] | 1 |  |  | 回 | 当り
名 称 |  | 単位 | 数 量 | 単 価 | 金 額 | 摘 要
技師（C）
人
技術員
人
報告書作成他
|  | 式 | 1
合 計 |  | 回 | 1
単位当り |  | 回 | 1 | 当り
SG042 | 機器点検費 |  |  |  |  | 第 | 0209 | 号単価表
[6 empty] | 1 |  |  | 回 | 当り
名 称 |  | 単位 | 数 量 | 単 価 | 金 額 | 摘 要
技師（C）
人
技術員
人
現場車両費
高速通行費含み |  | 日
合 計 |  | 回 | 1
単位当り |  | 回 | 1 | 当り
SG050 | 撤去費（土留計測工） |  |  |  |  | 第 | 0210 | 号単価表
[6 empty] | 1 |  |  | 式 | 当り
名 称 |  | 単位 | 数 量 | 単 価 | 金 額 | 摘 要
撤去費（切梁軸力撤去） | [5 empty] | 第0211号単価表
|  | 段 | 9
撤去費（傾斜計・ロガー・システム他） | [5 empty] | 第0212号単価表
|  | 式 | 1
合 計 |  | 式 | 1
単位当り |  | 式 | 1 | 当り
SG051 | 撤去費（切梁軸力撤去） |  |  |  |  | 第 | 0211 | 号単価表
[6 empty] | 1 |  |  | 段 | 当り
名 称 |  | 単位 | 数 量 | 単 価 | 金 額 | 摘 要
技師（C）
人
技術員
人
現場車両費
高速通行費含み |  | 日
合 計 |  | 段 | 1
単位当り |  | 段 | 1 | 当り
SG052 | 撤去費（傾斜計・ロガー・システム他） |  |  |  |  | 第 | 0212 | 号単価表
[6 empty] | 1 |  |  | 式 | 当り
名 称 |  | 単位 | 数 量 | 単 価 | 金 額 | 摘 要
技師（C）
人
技術員
人
現場車両費
高速通行費含み |  | 日
合 計 |  | 式 | 1
単位当り |  | 式 | 1 | 当り
SJ0341 | 観測井戸設置工 |  |  |  |  | 第 | 0213 | 号単価表
[6 empty] | 1 |  |  | 式 | 当り
名 称 |  | 単位 | 数 量 | 単 価 | 金 額 | 摘 要
観測井戸設置工（発進） | [5 empty] | 第0214号単価表
|  | 箇所 | 1
観測井戸設置工（到達） | [5 empty] | 第0215号単価表
|  | 箇所 | 1
合 計 |  | 式 | 1
単位当り |  | 式 | 1 | 当り
S911C | 観測井戸設置工（発進） |  |  |  |  | 第 | 0214 | 号単価表
[6 empty] | 1 |  |  | 箇所 | 当り
名 称 |  | 単位 | 数 量 | 単 価 | 金 額 | 摘 要
土質ボーリング工 | [5 empty] | 第0078号施工単価表
φ 66mm（ﾉﾝｺｱﾎﾞｰﾘﾝｸﾞ） 粘土・シルト |  | ｍ | 4.08
土質ボーリング工 | [5 empty] | 第0079号施工単価表
φ 66mm（ﾉﾝｺｱﾎﾞｰﾘﾝｸﾞ） 砂・砂質土 |  | ｍ | 6.574
土質ボーリング工 | [5 empty] | 第0080号施工単価表
φ 66mm（ﾉﾝｺｱﾎﾞｰﾘﾝｸﾞ） 礫混じり土砂 |  | ｍ | 2.5
観測井戸設置 | [5 empty] | 第0187号単価表
|  | ｍ | 13.154
合 計 |  | 箇所 | 1
単位当り |  | 箇所 | 1 | 当り
S911D | 観測井戸設置工（到達） |  |  |  |  | 第 | 0215 | 号単価表
[6 empty] | 1 |  |  | 箇所 | 当り
名 称 |  | 単位 | 数 量 | 単 価 | 金 額 | 摘 要
土質ボーリング工 | [5 empty] | 第0078号施工単価表
φ 66mm（ﾉﾝｺｱﾎﾞｰﾘﾝｸﾞ） 粘土・シルト |  | ｍ | 3.668
土質ボーリング工 | [5 empty] | 第0079号施工単価表
φ 66mm（ﾉﾝｺｱﾎﾞｰﾘﾝｸﾞ） 砂・砂質土 |  | ｍ | 5.949
土質ボーリング工 | [5 empty] | 第0080号施工単価表
φ 66mm（ﾉﾝｺｱﾎﾞｰﾘﾝｸﾞ） 礫混じり土砂 |  | ｍ | 2.65
観測井戸設置 | [5 empty] | 第0187号単価表
|  | ｍ | 12.267
合 計 |  | 箇所 | 1
単位当り |  | 箇所 | 1 | 当り

## 施工パッケージ単価一覧表
施工パッケージ単価一覧表
単価コード | 施工名称 | 単位 | 標準単価 | 積算単価 | 条件名称 | 条件値
CB210030(0001) | 床掘り(施工ﾊﾟｯｹｰｼﾞ) | m3 |  |  | 土質区分 | 土砂
CB210030(0002) | 床掘り(施工ﾊﾟｯｹｰｼﾞ) | m3 |  |  | 土質区分 | 土砂
CB210030(0003) | 床掘り(施工ﾊﾟｯｹｰｼﾞ) | m3 |  |  | 土質区分 | 土砂
CB210080(0004) | 基面整正(施工ﾊﾟｯｹｰｼﾞ) | m2
CB210110(0005) | 土砂等運搬(施工ﾊﾟｯｹｰｼﾞ) | m3 |  |  | 土質 | 土砂(岩塊･玉石混り土含む)
CB210110(0006) | 土砂等運搬(施工ﾊﾟｯｹｰｼﾞ) | m3 |  |  | 土質 | 土砂(岩塊･玉石混り土含む)
CB210030(0007) | ガイド溝掘削（床掘） | m3 |  |  | 土質区分 | 土砂
CB240010(0008) | コンクリート(施工ﾊﾟｯｹｰｼﾞ) | m3 |  |  | 構造物種別 | 無筋・鉄筋構造物
[5 empty] | ｺﾝｸﾘｰﾄ規格 | C=170kg/m3(高炉)
[5 empty] | 小型車割増 | 小型車割増無し
CB227010(0009) | 殻運搬(施工ﾊﾟｯｹｰｼﾞ) | m3 |  |  | 殻発生作業 | ｺﾝｸﾘｰﾄ(無筋･鉄筋)構造物とりこわし
CB221110(0010) | 基礎砕石(施工ﾊﾟｯｹｰｼﾞ) | m2 |  |  | 砕石の厚さ | 17.5cm超20.0cm以下
[5 empty] | 砕石の種類 | 再生ｸﾗｯｼｬﾗﾝ 40～0
[5 empty] | 小型車割増 | 小型車割増無し
施工パッケージ単価一覧表
単価コード | 施工名称 | 単位 | 標準単価 | 積算単価 | 条件名称 | 条件値
CB240010(0011) | コンクリート(施工ﾊﾟｯｹｰｼﾞ) | m3 |  |  | 構造物種別 | 無筋・鉄筋構造物
[5 empty] | ｺﾝｸﾘｰﾄ規格 | 18-8-40(高炉)
[5 empty] | 水セメント比 | W/C=60%以下
[5 empty] | 小型車割増 | 小型車割増無し
CB240210(0012) | 型枠(施工ﾊﾟｯｹｰｼﾞ) | m2 |  |  | 型枠の種類 | 一般型枠
CB210020(0013) | 積込（ルーズ）(施工ﾊﾟｯｹｰｼﾞ) | m3 |  |  | 土質 | 土砂
CB240010(0014) | コンクリート(施工ﾊﾟｯｹｰｼﾞ) | m3 |  |  | 構造物種別 | 無筋・鉄筋構造物
[5 empty] | ｺﾝｸﾘｰﾄ規格 | 24-8-25(20)(高炉)
[5 empty] | 水セメント比 | W/C=55%以下
[5 empty] | 小型車割増 | 小型車割増無し
CB240210(0015) | 型枠(施工ﾊﾟｯｹｰｼﾞ) | m2 |  |  | 型枠の種類 | 一般型枠
CB240060(0016) | モルタル練(施工ﾊﾟｯｹｰｼﾞ) | m3 |  |  | ｾﾒﾝﾄ種類 | 高炉
[5 empty] | 混合比 | 1:2
CB224810(0017) | 止水板(施工ﾊﾟｯｹｰｼﾞ) | ｍ |  |  | 止水板種類 | 止水板各種
CB224710(0018) | 目地板(施工ﾊﾟｯｹｰｼﾞ) | m2 |  |  | 目地板の種類 | 目地板各種
CB240010(0019) | コンクリート(施工ﾊﾟｯｹｰｼﾞ) | m3 |  |  | 構造物種別 | 小型構造物
[5 empty] | ｺﾝｸﾘｰﾄ規格 | 18-8-40(高炉)
[5 empty] | 水セメント比 | W/C=60%以下
[5 empty] | 小型車割増 | 小型車割増無し
施工パッケージ単価一覧表
単価コード | 施工名称 | 単位 | 標準単価 | 積算単価 | 条件名称 | 条件値
CB240010(0020) | コンクリート(施工ﾊﾟｯｹｰｼﾞ) | m3 |  |  | 構造物種別 | 無筋・鉄筋構造物
[5 empty] | ｺﾝｸﾘｰﾄ規格 | 18-8-40(高炉)
[5 empty] | 水セメント比 | W/C=60%以下
[5 empty] | 小型車割増 | 小型車割増無し
CB210450(0021) | タンパ締固め(施工ﾊﾟｯｹｰｼﾞ) | m3
CB240010(0022) | コンクリート(施工ﾊﾟｯｹｰｼﾞ) | m3 |  |  | 構造物種別 | 無筋・鉄筋構造物
[5 empty] | ｺﾝｸﾘｰﾄ規格 | 18-8-40(高炉)
[5 empty] | 水セメント比 | W/C=60%以下
[5 empty] | 小型車割増 | 小型車割増無し

## 運転単価表
| バイブロハンマ杭打機運転費【基準】 | [5 empty] | 第 | 0001 | 号 | 運転単価表
[9 empty] | 1.000 | 日 | 当り
名 称 |  | 単位 | 数 量 | 単 価 | 金 額 | 摘 要
特殊運転手
人
軽油
一般用 |  | ﾘｯﾄﾙ
バイブロハンマ機械損料
供用日
クローラクレーン機械損料
排出ガス対策型 |  | 供用日
諸雑費
|  | 式 | 1
合計 |  | 日 | 1
単位当り |  | 日 | 1 | 当り
| 工事用水中ポンプ 機械損料 | [5 empty] | 第 | 0002 | 号 | 運転単価表
[9 empty] | 1.000 | 日 | 当り
名 称 |  | 単位 | 数 量 | 単 価 | 金 額 | 摘 要
工事用水中ポンプ 機械損料
日
合計 |  | 日 | 1
単位当り |  | 日 | 1 | 当り
| トラック運転費 | [5 empty] | 第 | 0003 | 号 | 運転単価表
[9 empty] | 1.000 | 時間 | 当り
名 称 |  | 単位 | 数 量 | 単 価 | 金 額 | 摘 要
特殊運転手
人
軽油
一般用 |  | ﾘｯﾄﾙ
トラック機械損料 | [5 empty] | 第0004号運転単価表
時間
| トラック運転費 | [5 empty] | 第 | 0003 | 号 | 運転単価表
[9 empty] | 1.000 | 時間 | 当り
名 称 |  | 単位 | 数 量 | 単 価 | 金 額 | 摘 要
諸雑費
|  | 式 | 1
合計 |  | 時間 | 1
単位当り |  | 時間 | 1 | 当り
| トラック機械損料 | [5 empty] | 第 | 0004 | 号 | 運転単価表
[9 empty] | 1.000 | 時間 | 当り
名 称 |  | 単位 | 数 量 | 単 価 | 金 額 | 摘 要
トラック機械損料[13欄]
時間
合計 |  | 時間 | 1
単位当り |  | 時間 | 1 | 当り
| 矢板（Ｈ形鋼）杭抜き機運転費【基準】 | [5 empty] | 第 | 0005 | 号 | 運転単価表
[9 empty] | 1.000 | 日 | 当り
名 称 |  | 単位 | 数 量 | 単 価 | 金 額 | 摘 要
特殊運転手
人
軽油
一般用 |  | ﾘｯﾄﾙ
杭抜き機機械損料
供用日
クローラクレーン機械損料
供用日
諸雑費
|  | 式 | 1
合計 |  | 日 | 1
単位当り |  | 日 | 1 | 当り
| バックホウ運転費 | [5 empty] | 第 | 0006 | 号 | 運転単価表
[9 empty] | 1.000 | 時間 | 当り
名 称 |  | 単位 | 数 量 | 単 価 | 金 額 | 摘 要
特殊運転手
人
軽油
一般用 |  | ﾘｯﾄﾙ
バックホウ機械損料 | [5 empty] | 第0007号運転単価表
時間
諸雑費
|  | 式 | 1
合計 |  | 時間 | 1
単位当り |  | 時間 | 1 | 当り
| バックホウ機械損料 | [5 empty] | 第 | 0007 | 号 | 運転単価表
[9 empty] | 1.000 | 時間 | 当り
名 称 |  | 単位 | 数 量 | 単 価 | 金 額 | 摘 要
バックホウ機械損料[13欄]
排出ガス対策型 |  | 時間
合計 |  | 時間 | 1
単位当り |  | 時間 | 1 | 当り
| 空気圧縮機運転費 | [5 empty] | 第 | 0008 | 号 | 運転単価表
[9 empty] | 1.000 | 日 | 当り
名 称 |  | 単位 | 数 量 | 単 価 | 金 額 | 摘 要
軽油
一般用 |  | ﾘｯﾄﾙ
空気圧縮機賃料
排出ガス対策型 |  | 供用日
諸雑費
|  | 式 | 1
| 空気圧縮機運転費 | [5 empty] | 第 | 0008 | 号 | 運転単価表
[9 empty] | 1.000 | 日 | 当り
名 称 |  | 単位 | 数 量 | 単 価 | 金 額 | 摘 要
合計 |  | 日 | 1
単位当り |  | 日 | 1 | 当り
| クローラクレーン運転費【基準】 | [5 empty] | 第 | 0009 | 号 | 運転単価表
[9 empty] | 1.000 | 日 | 当り
名 称 |  | 単位 | 数 量 | 単 価 | 金 額 | 摘 要
軽油
一般用 |  | ﾘｯﾄﾙ
クローラクレーン賃料
日
諸雑費
|  | 式 | 1
合計 |  | 日 | 1
| クローラクレーン運転費【基準】 | [5 empty] | 第 | 0009 | 号 | 運転単価表
[9 empty] | 1.000 | 日 | 当り
名 称 |  | 単位 | 数 量 | 単 価 | 金 額 | 摘 要
単位当り |  | 日 | 1 | 当り
| クレーン（クローラ式）運転費 | [5 empty] | 第 | 0010 | 号 | 運転単価表
[9 empty] | 1.000 | 時間 | 当り
名 称 |  | 単位 | 数 量 | 単 価 | 金 額 | 摘 要
特殊運転手
人
軽油
一般用 |  | ﾘｯﾄﾙ
クレーン機械損料 | [5 empty] | 第0011号運転単価表
時間
諸雑費
|  | 式 | 1
合計 |  | 時間 | 1
| クレーン（クローラ式）運転費 | [5 empty] | 第 | 0010 | 号 | 運転単価表
[9 empty] | 1.000 | 時間 | 当り
名 称 |  | 単位 | 数 量 | 単 価 | 金 額 | 摘 要
単位当り |  | 時間 | 1 | 当り
| クレーン機械損料 | [5 empty] | 第 | 0011 | 号 | 運転単価表
[9 empty] | 1.000 | 時間 | 当り
名 称 |  | 単位 | 数 量 | 単 価 | 金 額 | 摘 要
クローラクレーン機械損料[13欄]
排出ガス対策型 |  | 時間
合計 |  | 時間 | 1
単位当り |  | 時間 | 1 | 当り