## 設計書（鏡）
平成 | 29 | 年度 |  | 検 | 第 | 号 | 工 事 設 計 書 |  |  |  | 四 日 市 市
施 設 名 |  |  | 阿瀬知排水区
施工地名 |  |  | 四日市市 鵜の森一丁目ほか６町 地内 | [5 empty] | 審 査 | 平成 |  |  | 年 月 日
[9 empty] | 課長 | 課長補佐 |  |  |  | 係長
工 事 名 |  |  | 浜田通り貯留管築造工事
工 事 費
[9 empty] | 設 計 | 平成 |  |  | 年 月 日
工 期 |  |  | 契約の日から平成32年10月30日まで | [5 empty] | 設計 |  |  | 検算
工 事 の 概 要 | [7 empty] | 起 工 理 由
施工延長 L=1036.9m
管きょ工（シールド） L=1027.9m
（仕上り内径4350㎜）
立坑工 1式
取込口工 1式

## 設計内訳書
設 計 内 訳 表
費目 工種 種別 細別 |  |  |  | 単位 | 数 量 | 単 価 | 金 額 | 摘 要
本工事費
| 管路 |  |  | 式
1
|  | 管きょ工（シールド） |  | 式
1
第 0001 号 明細表
|  |  | 一次覆工 | 式
1
第 0002 号 明細表
|  |  | 仮設備工（シールド） | 式
1
第 0003 号 明細表
|  |  | 坑内設備工 | 式
1
第 0004 号 明細表
|  |  | 立坑設備工 | 式
1
第 0005 号 明細表
|  |  | 坑外設備工 | 式
1
第 0006 号 明細表
|  |  | シールド水替工 | 式
1
第 0007 号 明細表
|  |  | シールド先端処理工 | 式
1
|  | 管きょ工2000㎜（刃口推進工法） |  | 式
1
第 0008 号 明細表
|  |  | 刃口推進工 | 式
1
第 0009 号 明細表
|  |  | 仮設備工（刃口） | 式
1
|  | 管きょ工（小口径推進） |  | 式
1
第 0010 号 明細表
|  |  | 取付管ボーリング(一重ｹｰｼﾝｸﾞ)推 | 式
進工
1
第 0011 号 明細表
|  |  | 仮設備工（小口径） | 式
1
|  | 立坑工＜発進立坑＞ |  | 式
1
第 0012 号 明細表
|  |  | 作業土工 | 式
1
第 0013 号 明細表
|  |  | 土留工 | 式
1
第 0014 号 明細表
|  |  | ニューマチックケーソン工 | 式
1
第 0015 号 明細表
|  |  | ニューマチックケーソン仮設工 | 式
1
|  | 立坑工＜阿瀬知-6＞ |  | 式
1
第 0016 号 明細表
|  |  | アーバンリング工 | 式
1
第 0017 号 明細表
|  |  | アーバンリング仮設工 | 式
1
|  | 立坑工＜阿瀬知-9＞ |  | 式
1
第 0018 号 明細表
|  |  | 鋼製ケーシング式土留工及び土工 | 式
1
|  | 地盤改良工 |  | 式
1
第 0019 号 明細表
|  |  | 固結工 | 式
1
|  | 付帯工 |  | 式
1
第 0020 号 明細表
|  |  | 作業ヤード工 | 式
1
| 仮設工 |  |  | 式
1
|  | 仮設工 |  | 式
1
第 0021 号 明細表
|  |  | 路面覆工 | 式
1
第 0022 号 明細表
|  |  | 防音壁工(シールド) | 式
1
第 0023 号 明細表
|  |  | 防護施設工 | 式
1
第 0024 号 明細表
|  |  | 交通管理工 | 式
1
直接工事費計 |  |  |  | 式
1
間接工事費
| 間接労務費 |  |  | 式
1
共通仮設費
第 9001 号 明細表
|  | 運搬費 |  | 式
1
第 9002 号 明細表
|  | 事業損失防止施設費 |  | 式
1
第 9003 号 明細表
|  | 安全費 |  | 式
1
第 9004 号 明細表
|  | 役務費 |  | 式
1
第 9005 号 明細表
|  | 技術管理費 |  | 式
1
|  | 共通仮設費（率計上額） |  | 式
1
| 共通仮設費計 |  |  | 式
1
純工事費 |  |  |  | 式
1
| 工場管理費 |  |  | 式
1
| 現場管理費 |  |  | 式
1
工場製作・架設工事原価 |  |  |  | 式
1
| 一般管理費等 |  |  | 式
1
第 9006 号 明細表
| スクラップ評価額 |  |  | 式
1
工事価格 |  |  |  | 式
1

## 明細表
第 | 0001 | 号 明細表 | 一次覆工 | [5 empty] | 1 | 式
（上段 ：前 回 下段 ：今 回）
名称 規格 |  |  |  | 単 位 | 数 量 | 単 価 | 金 額 | 摘要
シールド機 | [7 empty] | 第0001号単価表
式
1
セグメント | [7 empty] | 第0003号単価表
式
1
切羽及び坑内作業工（泥土圧シールド） | [7 empty] | 第0004号単価表
ｍ
φ＝４８００mm,初期掘進区間 | [7 empty] | ｼｰﾙﾄﾞ連
55
切羽及び坑内作業工（泥土圧シールド） | [7 empty] | 第0005号単価表
ｍ
φ＝４８００mm,直線区間,200以上 | [7 empty] | ｼｰﾙﾄﾞ連
883.9
切羽及び坑内作業工（泥土圧シールド） | [7 empty] | 第0006号単価表
ｍ
φ＝４８００mm,直線区間,100以上150未満 | [7 empty] | ｼｰﾙﾄﾞ連
21.6
切羽及び坑内作業工（泥土圧シールド） | [7 empty] | 第0007号単価表
ｍ
φ＝４８００mm,直線区間,60以上100未満 | [7 empty] | ｼｰﾙﾄﾞ連
60.4
切羽及び坑内作業工（泥土圧シールド） | [7 empty] | 第0008号単価表
ｍ
φ＝４８００mm,到達 | [7 empty] | ｼｰﾙﾄﾞ連
8
坑外作業工（泥土圧シールド） | [7 empty] | 第0009号単価表
ｍ
φ＝４８００mm,初期掘進区間 | [7 empty] | ｼｰﾙﾄﾞ連
55
第 | 0001 | 号 明細表 | 一次覆工 | [5 empty] | 1 | 式
（上段 ：前 回 下段 ：今 回）
名称 規格 |  |  |  | 単 位 | 数 量 | 単 価 | 金 額 | 摘要
坑外作業工（泥土圧シールド） | [7 empty] | 第0010号単価表
ｍ
φ＝４８００mm,直線区間,200以上 | [7 empty] | ｼｰﾙﾄﾞ連
883.9
坑外作業工（泥土圧シールド） | [7 empty] | 第0011号単価表
ｍ
φ＝４８００mm,直線区間,100以上150未満 | [7 empty] | ｼｰﾙﾄﾞ連
21.6
坑外作業工（泥土圧シールド） | [7 empty] | 第0012号単価表
ｍ
φ＝４８００mm,直線区間,60以上100未満 | [7 empty] | ｼｰﾙﾄﾞ連
60.4
坑外作業工（泥土圧シールド） | [7 empty] | 第0013号単価表
ｍ
φ＝４８００mm,到達掘進区間 | [7 empty] | ｼｰﾙﾄﾞ連
8
機械器具損料 | [7 empty] | 第0014号単価表
式
一次覆工(電力料含む)
1
発生土処理 | [7 empty] | 第0015号単価表
m3
19880
裏込材 | [7 empty] | 第0017号単価表
式
1
添加材 | [7 empty] | 第0020号単価表
式
1
第 | 0001 | 号 明細表 | 一次覆工 | [5 empty] | 1 | 式
（上段 ：前 回 下段 ：今 回）
名称 規格 |  |  |  | 単 位 | 数 量 | 単 価 | 金 額 | 摘要
合 計
第 | 0002 | 号 明細表 | 仮設備工（シールド） | [5 empty] | 1 | 式
（上段 ：前 回 下段 ：今 回）
名称 規格 |  |  |  | 単 位 | 数 量 | 単 価 | 金 額 | 摘要
発進坑口 | [7 empty] | 第0021号単価表
箇所
1
支圧壁 | [7 empty] | 第0022号単価表
箇所
1
立坑内作業床工 | [7 empty] | 第0024号単価表
箇所
1
シールド機発進用受台工 | [7 empty] | 第0025号単価表
箇所
セグメント外径φ＝４８００mm,泥土圧式
1
シールド機据付工（泥土圧式シールド） | [7 empty] | 第0008号施工単価表
箇所
セグメント外径φ＝４８００mm
1
シールド機解体残置工（泥土圧式シールド） | [7 empty] | 第0009号施工単価表
箇所
セグメント外径φ＝４８００mm
1
第 | 0002 | 号 明細表 | 仮設備工（シールド） | [5 empty] | 1 | 式
（上段 ：前 回 下段 ：今 回）
名称 規格 |  |  |  | 単 位 | 数 量 | 単 価 | 金 額 | 摘要
シールド機仮発進工 | [7 empty] | 第0026号単価表
箇所
セグメント外径φ＝４８００mm
1
後続台車据付撤去工(泥土圧式) | [7 empty] | 第0012号施工単価表
回
4800mm
軌条設備 | [7 empty] | 第0027号単価表
式
1
合 計
第 | 0003 | 号 明細表 | 坑内設備工 | [5 empty] | 1 | 式
（上段 ：前 回 下段 ：今 回）
名称 規格 |  |  |  | 単 位 | 数 量 | 単 価 | 金 額 | 摘要
配管設備工 | [7 empty] | 第0013号施工単価表
ｍ
坑内作業 設置 口径φ=200mm以上300mm以下
61
配管材損料 | [7 empty] | 第0029号単価表
式
1
換気設備工 | [7 empty] | 第0014号施工単価表
式
坑内作業 設置 口径φ=500mm以下
1
第 | 0003 | 号 明細表 | 坑内設備工 | [5 empty] | 1 | 式
（上段 ：前 回 下段 ：今 回）
名称 規格 |  |  |  | 単 位 | 数 量 | 単 価 | 金 額 | 摘要
通信配線設備工 | [7 empty] | 第0015号施工単価表
式
設置・撤去
1
機械器具損料 | [7 empty] | 第0030号単価表
式
坑内設備工(電力料含む)
1
酸素濃度・可燃性ガス濃度検知装置 | [7 empty] | 第0031号単価表
式
1
合 計
第 | 0004 | 号 明細表 | 立坑設備工 | [5 empty] | 1 | 式
（上段 ：前 回 下段 ：今 回）
名称 規格 |  |  |  | 単 位 | 数 量 | 単 価 | 金 額 | 摘要
立坑ｸﾚｰﾝ設置撤去工 | [7 empty] | 第0032号単価表
箇所
設置・撤去,
1
仮設階段設置撤去工 | [7 empty] | 第0033号単価表
ｍ
39.2
土砂搬出設備設置撤去工 | [7 empty] | 第0016号施工単価表
台
4800mm
1
第 | 0004 | 号 明細表 | 立坑設備工 | [5 empty] | 1 | 式
（上段 ：前 回 下段 ：今 回）
名称 規格 |  |  |  | 単 位 | 数 量 | 単 価 | 金 額 | 摘要
合 計
第 | 0005 | 号 明細表 | 坑外設備工 | [5 empty] | 1 | 式
（上段 ：前 回 下段 ：今 回）
名称 規格 |  |  |  | 単 位 | 数 量 | 単 価 | 金 額 | 摘要
裏込注入設備設置撤去工 | [7 empty] | 第0017号施工単価表
箇所
1
添加材注入設備設置撤去工 | [7 empty] | 第0018号施工単価表
箇所
1
合 計
第 | 0006 | 号 明細表 | シールド水替工 | [5 empty] | 1 | 式
（上段 ：前 回 下段 ：今 回）
名称 規格 |  |  |  | 単 位 | 数 量 | 単 価 | 金 額 | 摘要
シールド水替工 | [7 empty] | 第0019号施工単価表
式
1
合 計
第 | 0007 | 号 明細表 | シールド先端処理工 | [5 empty] | 1 | 式
（上段 ：前 回 下段 ：今 回）
名称 規格 |  |  |  | 単 位 | 数 量 | 単 価 | 金 額 | 摘要
コンクリート(施工ﾊﾟｯｹｰｼﾞ) | [7 empty] | 第0020号施工単価表
m3
無筋・鉄筋構造物 24-12-25(20) 高炉 W/C=5
5%以下 小型車割増無し |  |  |  |  | 47.5
型枠(施工ﾊﾟｯｹｰｼﾞ) | [7 empty] | 第0003号施工単価表
m2
一般型枠
14.9
型枠(施工ﾊﾟｯｹｰｼﾞ) | [7 empty] | 第0021号施工単価表
m2
一般型枠
49.2
支保工 | [7 empty] | 第0022号施工単価表
空m3
鉄筋工（市場単価） | [7 empty] | 第0023号施工単価表
kg
一般構造物
1413
合 計
第 | 0008 | 号 明細表 | 刃口推進工 | [5 empty] | 1 | 式
（上段 ：前 回 下段 ：今 回）
名称 規格 |  |  |  | 単 位 | 数 量 | 単 価 | 金 額 | 摘要
推進用鉄筋コンクリート管(刃口) | [7 empty] | 第0035号単価表
ｍ
1.07
推進用鉄筋コンクリート管材費 | [7 empty] | 第0038号単価表
式
1
発生土運搬工 | [7 empty] | 第0025号施工単価表
m3
4.6
裏込注入工（刃口推進） | [7 empty] | 第0039号単価表
ｍ
２０００ｍｍ
1.07
目地モルタル工 | [7 empty] | 第0026号施工単価表
箇所
呼び径Φ=２０００ｍｍ
3
鉄筋ｺﾝｸﾘｰﾄ管布設工 | [7 empty] | 第0027号施工単価表
ｍ
呼び径φ=2,000mm
1.74
合 計
第 | 0009 | 号 明細表 | 仮設備工（刃口） | [5 empty] | 1 | 式
（上段 ：前 回 下段 ：今 回）
名称 規格 |  |  |  | 単 位 | 数 量 | 単 価 | 金 額 | 摘要
支圧壁 | [7 empty] | 第0041号単価表
箇所
1
坑口工(刃口推進) | [7 empty] | 第0042号単価表
箇所
2000mm,BB18-8-40,
通常 |  |  |  |  | 1
鏡切り工(刃口推進) | [7 empty] | 第0029号施工単価表
箇所
2000mm 発進口 鋼矢板Ⅲ型
1
推進設備工(刃口推進) | [7 empty] | 第0043号単価表
箇所
2000mm
1
刃口撤去工 | [7 empty] | 第0031号施工単価表
箇所
2000mm
1
坑外コンクリート塊搬出工 | [7 empty] | 第0044号単価表
箇所
2000mm
1
積込（コンクリート殻）(施工ﾊﾟｯｹｰｼﾞ) | [7 empty] | CB224260(0003)
m3
5.4
殻運搬(施工ﾊﾟｯｹｰｼﾞ) | [7 empty] | 第0007号施工単価表
m3
ｺﾝｸﾘｰﾄ(無筋･鉄筋)構造物とりこわし
5.4
第 | 0009 | 号 明細表 | 仮設備工（刃口） | [5 empty] | 1 | 式
（上段 ：前 回 下段 ：今 回）
名称 規格 |  |  |  | 単 位 | 数 量 | 単 価 | 金 額 | 摘要
建設廃棄物受入れ料金（無筋Con塊）
m3
5.4
合 計
第 | 0010 | 号 明細表 | 取付管ボーリング(一重ｹｰｼﾝｸﾞ)推進工 | [5 empty] | 1 | 式
（上段 ：前 回 下段 ：今 回）
名称 規格 |  |  |  | 単 位 | 数 量 | 単 価 | 金 額 | 摘要
材料 | [7 empty] | 第0045号単価表
式
1
塩ビ管挿入工 | [7 empty] | 第0046号単価表
ｍ
11.88
残土運搬工 | [7 empty] | 第0048号単価表
m3
5.9
滑材注入工 | [7 empty] | 第0050号単価表
ｍ
11.34
推進工 | [7 empty] | 第0053号単価表
ｍ
11.34
第 | 0010 | 号 明細表 | 取付管ボーリング(一重ｹｰｼﾝｸﾞ)推進工 | [5 empty] | 1 | 式
（上段 ：前 回 下段 ：今 回）
名称 規格 |  |  |  | 単 位 | 数 量 | 単 価 | 金 額 | 摘要
コアー抜き工 | [7 empty] | 第0055号単価表
箇所
1
特殊取付加工工 | [7 empty] | 第0058号単価表
箇所
1
中詰注入工 | [7 empty] | 第0059号単価表
m3
3.44
硬質塩化ビニル管布設工 | [7 empty] | 第0032号施工単価表
ｍ
φ＝５００mm
1.53
合 計
第 | 0011 | 号 明細表 | 仮設備工（小口径） | [5 empty] | 1 | 式
（上段 ：前 回 下段 ：今 回）
名称 規格 |  |  |  | 単 位 | 数 量 | 単 価 | 金 額 | 摘要
機械据付・撤去工 | [7 empty] | 第0061号単価表
箇所
1
鏡切り工 | [7 empty] | 第0033号施工単価表
ｍ
小型立坑(鋼製ｹｰｼﾝｸﾞ)
6.7
第 | 0011 | 号 明細表 | 仮設備工（小口径） | [5 empty] | 1 | 式
（上段 ：前 回 下段 ：今 回）
名称 規格 |  |  |  | 単 位 | 数 量 | 単 価 | 金 額 | 摘要
坑口止水工 | [7 empty] | 第0062号単価表
箇所
1
滑材・中詰注入設備工 | [7 empty] | 第0065号単価表
箇所
1
合 計
第 | 0012 | 号 明細表 | 作業土工 | [5 empty] | 1 | 式
（上段 ：前 回 下段 ：今 回）
名称 規格 |  |  |  | 単 位 | 数 量 | 単 価 | 金 額 | 摘要
床掘り(施工ﾊﾟｯｹｰｼﾞ) | [7 empty] | CB210030(0010)
m3
土砂
15.6
床掘り(施工ﾊﾟｯｹｰｼﾞ) | [7 empty] | CB210030(0011)
m3
土砂
677.1
埋戻し(施工ﾊﾟｯｹｰｼﾞ) | [7 empty] | CB210410(0012)
m3
214.6
合 計
第 | 0013 | 号 明細表 | 土留工 | [5 empty] | 1 | 式
（上段 ：前 回 下段 ：今 回）
名称 規格 |  |  |  | 単 位 | 数 量 | 単 価 | 金 額 | 摘要
油圧式杭圧入引抜機据付解体工 | [7 empty] | 第0034号施工単価表
回
鋼矢板油圧圧入工(Ｎ値50以下) | [7 empty] | 第0035号施工単価表
枚
102
鋼矢板切断工 | [7 empty] | 第0066号単価表
枚
SP-Ⅲw
102
鋼材費 | [7 empty] | 第0067号単価表
式
SP-Ⅲw
1
合 計
第 | 0014 | 号 明細表 | ニューマチックケーソン工 | [5 empty] | 1 | 式
（上段 ：前 回 下段 ：今 回）
名称 規格 |  |  |  | 単 位 | 数 量 | 単 価 | 金 額 | 摘要
刃口金物製作・据付 | [7 empty] | 第0068号単価表
式
1
据付地盤拵 | [7 empty] | 第0072号単価表
式
1
第 | 0014 | 号 明細表 | ニューマチックケーソン工 | [5 empty] | 1 | 式
（上段 ：前 回 下段 ：今 回）
名称 規格 |  |  |  | 単 位 | 数 量 | 単 価 | 金 額 | 摘要
ニューマチックケーソン設備 | [7 empty] | 第0076号単価表
式
（ケーソン１基当り）
1
ニューマチックケーソン設備 | [7 empty] | 第0119号単価表
式
（１工事当り）
1
混合ガス利用作業 | [7 empty] | 第0135号単価表
式
1
口開掘削 | [7 empty] | 第0147号単価表
式
1
沈下掘削 | [7 empty] | 第0150号単価表
式
1
沈下促進 | [7 empty] | 第0163号単価表
式
1
コンタクトグラウト | [7 empty] | 第0176号単価表
式
1
中埋コンクリート | [7 empty] | 第0179号単価表
式
1
第 | 0014 | 号 明細表 | ニューマチックケーソン工 | [5 empty] | 1 | 式
（上段 ：前 回 下段 ：今 回）
名称 規格 |  |  |  | 単 位 | 数 量 | 単 価 | 金 額 | 摘要
ブローパイプバルブ調整 | [7 empty] | 第0180号単価表
式
1
コンクリート | [7 empty] | 第0182号単価表
式
1
型枠 | [7 empty] | 第0183号単価表
式
1
鉄筋 | [7 empty] | 第0184号単価表
式
1
足場 | [7 empty] | 第0185号単価表
式
1
支保 | [7 empty] | 第0186号単価表
式
1
砂セントル | [7 empty] | 第0187号単価表
式
1
合 計
第 | 0015 | 号 明細表 | ニューマチックケーソン仮設工 | [5 empty] | 1 | 式
（上段 ：前 回 下段 ：今 回）
名称 規格 |  |  |  | 単 位 | 数 量 | 単 価 | 金 額 | 摘要
電力設備工 | [7 empty] | 第0188号単価表
式
1
合 計
第 | 0016 | 号 明細表 | アーバンリング工 | [5 empty] | 1 | 式
（上段 ：前 回 下段 ：今 回）
名称 規格 |  |  |  | 単 位 | 数 量 | 単 価 | 金 額 | 摘要
アーバンリング製作工 | [7 empty] | 第0195号単価表
基
1
据付地盤工 | [7 empty] | 第0196号単価表
m3
17.63
圧入沈設装置据付撤去工 | [7 empty] | 第0197号単価表
回
アーバンリング組立工 | [7 empty] | 第0198号単価表
基
1
制御掘削圧入工 | [7 empty] | 第0206号単価表
基
1
第 | 0016 | 号 明細表 | アーバンリング工 | [5 empty] | 1 | 式
（上段 ：前 回 下段 ：今 回）
名称 規格 |  |  |  | 単 位 | 数 量 | 単 価 | 金 額 | 摘要
周辺影響防止工 | [7 empty] | 第0215号単価表
基
1
掘削土砂積込運搬工 | [7 empty] | 第0219号単価表
m3
747.77
泥土処理工 | [7 empty] | 第0220号単価表
m3
713.21
水中コンクリート工 | [7 empty] | 第0221号単価表
m3
29.35
坑内水揚排水処理工 | [7 empty] | 第0222号単価表
基
1
周面コンタクトグラウト工 | [7 empty] | 第0226号単価表
基
1
調整コンクリート工 | [7 empty] | 第0231号単価表
m3
3.05
合 計
第 | 0017 | 号 明細表 | アーバンリング仮設工 | [5 empty] | 1 | 式
（上段 ：前 回 下段 ：今 回）
名称 規格 |  |  |  | 単 位 | 数 量 | 単 価 | 金 額 | 摘要
沈設用アンカー工 | [7 empty] | 第0232号単価表
本
8
浮き止めアンカー工 | [7 empty] | 第0243号単価表
基
1
合 計
第 | 0018 | 号 明細表 | 鋼製ケーシング式土留工及び土工 | [5 empty] | 1 | 式
（上段 ：前 回 下段 ：今 回）
名称 規格 |  |  |  | 単 位 | 数 量 | 単 価 | 金 額 | 摘要
鋼製ケーシング圧入掘削 | [7 empty] | 第0246号単価表
式
阿瀬知‐9 φ4000
1
底盤コンクリート打設工 | [7 empty] | 第0265号単価表
箇所
φ4,000
1
機械設置撤去工 | [7 empty] | 第0267号単価表
回
φ4,000
ケーシング存置 | [7 empty] | 第0268号単価表
ｍ
φ4,000
28.7
第 | 0018 | 号 明細表 | 鋼製ケーシング式土留工及び土工 | [5 empty] | 1 | 式
（上段 ：前 回 下段 ：今 回）
名称 規格 |  |  |  | 単 位 | 数 量 | 単 価 | 金 額 | 摘要
仮設ケーシング損料
式
φ4,000
1
土べら除去工 | [7 empty] | 第0269号単価表
箇所
1
底盤固定リング | [7 empty] | 第0270号単価表
式
1
立坑水替 | [7 empty] | 第0272号単価表
箇所
1
排水運搬処理工 | [7 empty] | 第0274号単価表
箇所
φ4,000
1
土砂等運搬(施工ﾊﾟｯｹｰｼﾞ) | [7 empty] | 第0050号施工単価表
m3
土砂(岩塊･玉石混り土含む)
371
合 計
第 | 0019 | 号 明細表 | 固結工 | [5 empty] | 1 | 式
（上段 ：前 回 下段 ：今 回）
名称 規格 |  |  |  | 単 位 | 数 量 | 単 価 | 金 額 | 摘要
薬液注入工（発進部） | [7 empty] | 第0276号単価表
式
二重管ダブルパッカー工法
1
薬液注入工（到達部） | [7 empty] | 第0277号単価表
式
二重管ダブルパッカー工法
1
薬液注入工（阿瀬知-9 タイプ①） | [7 empty] | 第0278号単価表
式
二重管ダブルパッカー工法
1
薬液注入工（阿瀬知-9 タイプ②） | [7 empty] | 第0279号単価表
式
二重管ダブルパッカー工法
1
高圧噴射撹拌工（阿瀬知-6） | [7 empty] | 第0280号単価表
式
φ4000
1
高圧噴射撹拌工（阿瀬知-9） | [7 empty] | 第0304号単価表
式
φ3500
1
排泥液処理工 | [7 empty] | 第0313号単価表
m3
780
合 計
第 | 0020 | 号 明細表 | 作業ヤード工 | [5 empty] | 1 | 式
（上段 ：前 回 下段 ：今 回）
名称 規格 |  |  |  | 単 位 | 数 量 | 単 価 | 金 額 | 摘要
発進立坑付帯工 | [7 empty] | 第0314号単価表
式
1
阿瀬知－６付帯工 | [7 empty] | 第0340号単価表
式
1
阿瀬知－９付帯工 | [7 empty] | 第0351号単価表
式
1
樹木運搬処分費 | [7 empty] | 第0358号単価表
式
1
合 計
第 | 0021 | 号 明細表 | 路面覆工 | [5 empty] | 1 | 式
（上段 ：前 回 下段 ：今 回）
名称 規格 |  |  |  | 単 位 | 数 量 | 単 価 | 金 額 | 摘要
路面覆工 | [7 empty] | 第0359号単価表
式
1
合 計
第 | 0022 | 号 明細表 | 防音壁工(シールド) | [5 empty] | 1 | 式
（上段 ：前 回 下段 ：今 回）
名称 規格 |  |  |  | 単 位 | 数 量 | 単 価 | 金 額 | 摘要
防音パネル工 | [7 empty] | 第0362号単価表
式
壁高 8 ｍ,壁式構造
1
鉄骨工（防音壁） | [7 empty] | 第0363号単価表
式
Ｈ≦９ｍ
1
屋根ぶき工 | [7 empty] | 第0099号施工単価表
m2
1072
連続フーチング基礎設置工 | [7 empty] | 第0364号単価表
ｍ
BB18-8-40,,
134.7
連続フーチング基礎撤去工 | [7 empty] | 第0365号単価表
ｍ
排出ガス対策型
134.7
土台H鋼敷設工
t
12.5
合 計
第 | 0023 | 号 明細表 | 防護施設工 | [5 empty] | 1 | 式
（上段 ：前 回 下段 ：今 回）
名称 規格 |  |  |  | 単 位 | 数 量 | 単 価 | 金 額 | 摘要
仮囲い工 | [7 empty] | 第0366号単価表
式
シールド工、ニューマチックケーソン工
1
仮囲い工 | [7 empty] | 第0367号単価表
式
アーバンリング、高圧噴射攪拌工法(阿瀬知-
6) |  |  |  |  | 1
合 計
第 | 0024 | 号 明細表 | 交通管理工 | [5 empty] | 1 | 式
（上段 ：前 回 下段 ：今 回）
名称 規格 |  |  |  | 単 位 | 数 量 | 単 価 | 金 額 | 摘要
交通誘導警備員費 | [7 empty] | 第0105号施工単価表
|  |  |  | 式 |  |  |  | シールド工
6時～14時
1
交通誘導警備員費 | [7 empty] | 第0106号施工単価表
|  |  |  | 式 |  |  |  | シールド一次覆工
14時～22時
1
交通誘導警備員費 | [7 empty] | 第0107号施工単価表
|  |  |  | 式 |  |  |  | その他施工
昼間勤務 実働9時間（交替要員有り）
1
交通誘導警備員費 | [7 empty] | 第0368号単価表
式
昼間勤務 実働11時間（交替要員有り）
1
第 | 0024 | 号 明細表 | 交通管理工 | [5 empty] | 1 | 式
（上段 ：前 回 下段 ：今 回）
名称 規格 |  |  |  | 単 位 | 数 量 | 単 価 | 金 額 | 摘要
合 計
第 | 9001 | 号 明細表 | 運搬費 | [5 empty] | 1 | 式
（上段 ：前 回 下段 ：今 回）
名称 規格 |  |  |  | 単 位 | 数 量 | 単 価 | 金 額 | 摘要
仮設材等運搬費 （往復） | [7 empty] | 第0108号施工単価表
|  |  |  | 式 |  |  |  | シールド仮設備工鋼材
1
仮設材等運搬費 （往復） | [7 empty] | 第0109号施工単価表
|  |  |  | 式 |  |  |  | 防音工
1
仮設材等運搬費 （往復） | [7 empty] | 第0110号施工単価表
|  |  |  | 式 |  |  |  | 排土キャリア基礎
1
仮設材等積込み取卸し | [7 empty] | 第0111号施工単価表
|  |  |  | 式 |  |  |  | シールド仮設備工鋼材
1
仮設材等積込み取卸し | [7 empty] | 第0112号施工単価表
|  |  |  | 式 |  |  |  | 防音工
1
仮設材等積込み取卸し | [7 empty] | 第0113号施工単価表
|  |  |  | 式 |  |  |  | 排土キャリア基礎
1
第 | 9001 | 号 明細表 | 運搬費 | [5 empty] | 1 | 式
（上段 ：前 回 下段 ：今 回）
名称 規格 |  |  |  | 単 位 | 数 量 | 単 価 | 金 額 | 摘要
重建設機械分解組立輸送（往復） | [7 empty] | 第0114号施工単価表
|  |  |  | 回 |  |  |  | ケーシング
重建設機械分解組立輸送（往復） | [7 empty] | 第0115号施工単価表
|  |  |  | 回 |  |  |  | ニューマチックケーソン工法
重建設機械分解組立輸送（往復） | [7 empty] | 第0116号施工単価表
|  |  |  | 回 |  |  |  | ニューマッチクケーソン工法
重建設機械分解組立輸送（往復） | [7 empty] | 第0116号施工単価表
|  |  |  | 回 |  |  |  | アーバンライナー工法
合 計
第 | 9002 | 号 明細表 | 事業損失防止施設費 | [5 empty] | 1 | 式
（上段 ：前 回 下段 ：今 回）
名称 規格 |  |  |  | 単 位 | 数 量 | 単 価 | 金 額 | 摘要
井戸分布調査費 | [7 empty] | 第0369号単価表
式
1
防音壁工(立坑) | [7 empty] | 第0371号単価表
式
1
第 | 9002 | 号 明細表 | 事業損失防止施設費 | [5 empty] | 1 | 式
（上段 ：前 回 下段 ：今 回）
名称 規格 |  |  |  | 単 位 | 数 量 | 単 価 | 金 額 | 摘要
騒音測定費
式
1
観測井戸設置工 | [7 empty] | 第0376号単価表
式
発進部
1
観測井戸設置工 | [7 empty] | 第0378号単価表
式
阿瀬知-6
1
観測井戸設置工 | [7 empty] | 第0379号単価表
式
阿瀬知-9
1
家屋調査費
式
1
試掘工 | [7 empty] | 第0380号単価表
箇所
1
合 計
第 | 9003 | 号 明細表 | 安全費 | [5 empty] | 1 | 式
（上段 ：前 回 下段 ：今 回）
名称 規格 |  |  |  | 単 位 | 数 量 | 単 価 | 金 額 | 摘要
安全設備費 | [7 empty] | 第0381号単価表
式
1
救急設備費 | [7 empty] | 第0388号単価表
式
1
合 計
第 | 9004 | 号 明細表 | 役務費 | [5 empty] | 1 | 式
（上段 ：前 回 下段 ：今 回）
名称 規格 |  |  |  | 単 位 | 数 量 | 単 価 | 金 額 | 摘要
基本電力料金 | [7 empty] | 第0395号単価表
式
1
合 計
第 | 9005 | 号 明細表 | 技術管理費 | [5 empty] | 1 | 式
（上段 ：前 回 下段 ：今 回）
名称 規格 |  |  |  | 単 位 | 数 量 | 単 価 | 金 額 | 摘要
地耐力試験費（遠隔操作型） | [7 empty] | 第0396号単価表
箇所
1
地盤変位計測費
式
1
六価クロム溶出試験
試料
2
合 計
第 | 9006 | 号 明細表 | スクラップ評価額 | [5 empty] | 1 | 式
（上段 ：前 回 下段 ：今 回）
名称 規格 |  |  |  | 単 位 | 数 量 | 単 価 | 金 額 | 摘要
スクラップ
|  |  |  | t |  |  |  | 防音工
ヘビーH1
16.2
合 計

## 施工単価表
| ゴムリング設置・撤去工 | [5 empty] | 第 | 0001 | 号 | 施工単価表
| φ＝４８００mm | [7 empty] | 1.000 | 箇所 | 当り
名 称 |  | 単位 | 数 量 | 単 価 | 金 額 | 摘 要
ゴムリング
|  | 個 | 1
土木一般世話役
人
特殊作業員
人
普通作業員
人
ラフテレーンクレーン賃料
排出ガス対策型 |  | 日
諸雑費
|  | 式 | 1
合計 |  | 箇所 | 1
| ゴムリング設置・撤去工 | [5 empty] | 第 | 0001 | 号 | 施工単価表
| φ＝４８００mm | [7 empty] | 1.000 | 箇所 | 当り
名 称 |  | 単位 | 数 量 | 単 価 | 金 額 | 摘 要
単位当り |  | 箇所 | 1 | 当り
| コンクリート(施工ﾊﾟｯｹｰｼﾞ) | [5 empty] | 第 | 0002 | 号 | 施工単価表
| 無筋・鉄筋構造物 18-8-40 高炉 W/C=60%以下 小型車割増無し | [7 empty] | 10.000 | m3 | 当り
名 称 |  | 単位 | 数 量 | 単 価 | 金 額 | 摘 要
コンクリート(施工ﾊﾟｯｹｰｼﾞ) | [5 empty] | CB240010(0001)
無筋・鉄筋構造物 18-8-40(高炉) W/C=60%以下 小型車割増無し |  | m3 | 10
合計 |  | m3 | 10
単位当り |  | m3 | 1 | 当り
| 型枠(施工ﾊﾟｯｹｰｼﾞ) | [5 empty] | 第 | 0003 | 号 | 施工単価表
| 一般型枠 | [7 empty] | 100.000 | m2 | 当り
名 称 |  | 単位 | 数 量 | 単 価 | 金 額 | 摘 要
型枠(施工ﾊﾟｯｹｰｼﾞ) | [5 empty] | CB240210(0002)
一般型枠 |  | m2 | 100
| 型枠(施工ﾊﾟｯｹｰｼﾞ) | [5 empty] | 第 | 0003 | 号 | 施工単価表
| 一般型枠 | [7 empty] | 100.000 | m2 | 当り
名 称 |  | 単位 | 数 量 | 単 価 | 金 額 | 摘 要
合計 |  | m2 | 100
単位当り |  | m2 | 1 | 当り
| 立坑内鋼材設置工 | [5 empty] | 第 | 0004 | 号 | 施工単価表
[9 empty] | 10.000 | ｔ | 当り
名 称 |  | 単位 | 数 量 | 単 価 | 金 額 | 摘 要
土木一般世話役
人
特殊作業員
人
溶接工
人
普通作業員
人
| 立坑内鋼材設置工 | [5 empty] | 第 | 0004 | 号 | 施工単価表
[9 empty] | 10.000 | ｔ | 当り
名 称 |  | 単位 | 数 量 | 単 価 | 金 額 | 摘 要
ラフテレーンクレーン賃料
排出ガス対策型 |  | 日
諸雑費
|  | 式 | 1
合計 |  | ｔ | 10
単位当り |  | ｔ | 1 | 当り
| 立坑内鋼材撤去工 | [5 empty] | 第 | 0005 | 号 | 施工単価表
[9 empty] | 10.000 | ｔ | 当り
名 称 |  | 単位 | 数 量 | 単 価 | 金 額 | 摘 要
土木一般世話役
人
特殊作業員
人
| 立坑内鋼材撤去工 | [5 empty] | 第 | 0005 | 号 | 施工単価表
[9 empty] | 10.000 | ｔ | 当り
名 称 |  | 単位 | 数 量 | 単 価 | 金 額 | 摘 要
溶接工
人
普通作業員
人
ラフテレーンクレーン賃料
排出ガス対策型 |  | 日
諸雑費
|  | 式 | 1
合計 |  | ｔ | 10
単位当り |  | ｔ | 1 | 当り
| 構造物とりこわし工（市場単価） | [5 empty] | 第 | 0006 | 号 | 施工単価表
| 無筋構造物 | [7 empty] | 1.000 | m3 | 当り
名 称 |  | 単位 | 数 量 | 単 価 | 金 額 | 摘 要
構造物とりこわし工
人力施工 無筋構造物 |  | m3 | 1
合計 |  | m3 | 1
単位当り |  | m3 | 1 | 当り
| 殻運搬(施工ﾊﾟｯｹｰｼﾞ) | [5 empty] | 第 | 0007 | 号 | 施工単価表
| ｺﾝｸﾘｰﾄ(無筋･鉄筋)構造物とりこわし | [7 empty] | 1.000 | m3 | 当り
名 称 |  | 単位 | 数 量 | 単 価 | 金 額 | 摘 要
殻運搬(施工ﾊﾟｯｹｰｼﾞ) | [5 empty] | CB227010(0004)
ｺﾝｸﾘｰﾄ(無筋･鉄筋)構造物とりこわし |  | m3 | 1
合計 |  | m3 | 1
単位当り |  | m3 | 1 | 当り
| シールド機据付工（泥土圧式シールド） | [5 empty] | 第 | 0008 | 号 | 施工単価表
| セグメント外径φ＝４８００mm | [7 empty] | 1.000 | 箇所 | 当り
名 称 |  | 単位 | 数 量 | 単 価 | 金 額 | 摘 要
土木一般世話役
人
特殊作業員
人
溶接工
人
普通作業員
人
トラッククレーン賃料
日
諸雑費
|  | 式 | 1
合計 |  | 箇所 | 1
| シールド機据付工（泥土圧式シールド） | [5 empty] | 第 | 0008 | 号 | 施工単価表
| セグメント外径φ＝４８００mm | [7 empty] | 1.000 | 箇所 | 当り
名 称 |  | 単位 | 数 量 | 単 価 | 金 額 | 摘 要
単位当り |  | 箇所 | 1 | 当り
| シールド機解体残置工（泥土圧式シールド） | [5 empty] | 第 | 0009 | 号 | 施工単価表
| セグメント外径φ＝４８００mm | [7 empty] | 1.000 | 箇所 | 当り
名 称 |  | 単位 | 数 量 | 単 価 | 金 額 | 摘 要
土木一般世話役
人
特殊作業員
人
溶接工
人
普通作業員
人
ラフテレーンクレーン賃料
排出ガス対策型 |  | 日
| シールド機解体残置工（泥土圧式シールド） | [5 empty] | 第 | 0009 | 号 | 施工単価表
| セグメント外径φ＝４８００mm | [7 empty] | 1.000 | 箇所 | 当り
名 称 |  | 単位 | 数 量 | 単 価 | 金 額 | 摘 要
諸雑費
|  | 式 | 1
合計 |  | 箇所 | 1
単位当り |  | 箇所 | 1 | 当り
| 仮セグメント組立工 | [5 empty] | 第 | 0010 | 号 | 施工単価表
| セグメント外径φ＝４８００mm | [7 empty] | 2.000 | リング | 当り
名 称 |  | 単位 | 数 量 | 単 価 | 金 額 | 摘 要
土木一般世話役
人
普通作業員
人
ラフテレーンクレーン賃料
排出ガス対策型 |  | 日
| 仮セグメント組立工 | [5 empty] | 第 | 0010 | 号 | 施工単価表
| セグメント外径φ＝４８００mm | [7 empty] | 2.000 | リング | 当り
名 称 |  | 単位 | 数 量 | 単 価 | 金 額 | 摘 要
諸雑費
|  | 式 | 1
合計 |  | リング | 2
単位当り |  | リング | 1 | 当り
| 仮セグメント撤去工 | [5 empty] | 第 | 0011 | 号 | 施工単価表
| セグメント外径φ＝４８００mm | [7 empty] | 2.000 | リング | 当り
名 称 |  | 単位 | 数 量 | 単 価 | 金 額 | 摘 要
土木一般世話役
人
普通作業員
人
ラフテレーンクレーン賃料
排出ガス対策型 |  | 日
| 仮セグメント撤去工 | [5 empty] | 第 | 0011 | 号 | 施工単価表
| セグメント外径φ＝４８００mm | [7 empty] | 2.000 | リング | 当り
名 称 |  | 単位 | 数 量 | 単 価 | 金 額 | 摘 要
諸雑費
|  | 式 | 1
合計 |  | リング | 2
単位当り |  | リング | 1 | 当り
| 後続台車据付撤去工(泥土圧式) | [5 empty] | 第 | 0012 | 号 | 施工単価表
| 4800mm | [7 empty] | 1.000 | 回 | 当り
名 称 |  | 単位 | 数 量 | 単 価 | 金 額 | 摘 要
土木一般世話役
人
特殊作業員
人
溶接工
人
| 後続台車据付撤去工(泥土圧式) | [5 empty] | 第 | 0012 | 号 | 施工単価表
| 4800mm | [7 empty] | 1.000 | 回 | 当り
名 称 |  | 単位 | 数 量 | 単 価 | 金 額 | 摘 要
普通作業員
人
ラフテレーンクレーン賃料
排出ガス対策型 |  | 日
諸雑費
|  | 式 | 1
合計 |  | 回 | 1
単位当り |  | 回 | 1 | 当り
| 配管設備工 | [5 empty] | 第 | 0013 | 号 | 施工単価表
| 坑内作業 設置 口径φ=200mm以上300mm以下 | [7 empty] | 100.000 | ｍ | 当り
名 称 |  | 単位 | 数 量 | 単 価 | 金 額 | 摘 要
土木一般世話役
人
| 配管設備工 | [5 empty] | 第 | 0013 | 号 | 施工単価表
| 坑内作業 設置 口径φ=200mm以上300mm以下 | [7 empty] | 100.000 | ｍ | 当り
名 称 |  | 単位 | 数 量 | 単 価 | 金 額 | 摘 要
配管工
人
普通作業員
人
諸雑費
|  | 式 | 1
合計 |  | ｍ | 100
単位当り |  | ｍ | 1 | 当り
| 換気設備工 | [5 empty] | 第 | 0014 | 号 | 施工単価表
| 坑内作業 設置 口径φ=500mm以下 | [7 empty] | 1.000 | 式 | 当り
名 称 |  | 単位 | 数 量 | 単 価 | 金 額 | 摘 要
土木一般世話役
人
| 換気設備工 | [5 empty] | 第 | 0014 | 号 | 施工単価表
| 坑内作業 設置 口径φ=500mm以下 | [7 empty] | 1.000 | 式 | 当り
名 称 |  | 単位 | 数 量 | 単 価 | 金 額 | 摘 要
配管工
人
普通作業員
人
送気管
|  | 式 | 1
諸雑費
|  | 式 | 1
合計 |  | 式 | 1
単位当り |  | 式 | 1 | 当り
| 通信配線設備工 | [5 empty] | 第 | 0015 | 号 | 施工単価表
| 設置・撤去 | [7 empty] | 1.000 | 式 | 当り
名 称 |  | 単位 | 数 量 | 単 価 | 金 額 | 摘 要
電工
人
電話機
|  | 個 | 10
通信用ビニル電線
|  | ｍ | 2174
諸雑費
|  | 式 | 1
合計 |  | 式 | 1
単位当り |  | 式 | 1 | 当り
| 土砂搬出設備設置撤去工 | [5 empty] | 第 | 0016 | 号 | 施工単価表
| 4800mm | [7 empty] | 1.000 | 台 | 当り
名 称 |  | 単位 | 数 量 | 単 価 | 金 額 | 摘 要
土木一般世話役
人
特殊作業員
人
溶接工
人
普通作業員
人
トラッククレーン賃料
日
諸雑費
|  | 式 | 1
合計 |  | 台 | 1
| 土砂搬出設備設置撤去工 | [5 empty] | 第 | 0016 | 号 | 施工単価表
| 4800mm | [7 empty] | 1.000 | 台 | 当り
名 称 |  | 単位 | 数 量 | 単 価 | 金 額 | 摘 要
単位当り |  | 台 | 1 | 当り
| 裏込注入設備設置撤去工 | [5 empty] | 第 | 0017 | 号 | 施工単価表
[9 empty] | 1.000 | 箇所 | 当り
名 称 |  | 単位 | 数 量 | 単 価 | 金 額 | 摘 要
土木一般世話役
人
特殊作業員
人
溶接工
人
電工
人
普通作業員
人
| 裏込注入設備設置撤去工 | [5 empty] | 第 | 0017 | 号 | 施工単価表
[9 empty] | 1.000 | 箇所 | 当り
名 称 |  | 単位 | 数 量 | 単 価 | 金 額 | 摘 要
ラフテレーンクレーン賃料
排出ガス対策型 |  | 日
諸雑費
|  | 式 | 1
合計 |  | 箇所 | 1
単位当り |  | 箇所 | 1 | 当り
| 添加材注入設備設置撤去工 | [5 empty] | 第 | 0018 | 号 | 施工単価表
[9 empty] | 1.000 | 箇所 | 当り
名 称 |  | 単位 | 数 量 | 単 価 | 金 額 | 摘 要
土木一般世話役
人
特殊作業員
人
| 添加材注入設備設置撤去工 | [5 empty] | 第 | 0018 | 号 | 施工単価表
[9 empty] | 1.000 | 箇所 | 当り
名 称 |  | 単位 | 数 量 | 単 価 | 金 額 | 摘 要
溶接工
人
電工
人
普通作業員
人
ラフテレーンクレーン賃料
排出ガス対策型 |  | 日
諸雑費
|  | 式 | 1
合計 |  | 箇所 | 1
単位当り |  | 箇所 | 1 | 当り
| シールド水替工 | [5 empty] | 第 | 0019 | 号 | 施工単価表
[9 empty] | 1.000 | 式 | 当り
名 称 |  | 単位 | 数 量 | 単 価 | 金 額 | 摘 要
特殊作業員
人
電力量料金
ｋＷｈ
工事用水中ポンプ
日
工事用水中ポンプ
日
諸雑費
|  | 式 | 1
合計 |  | 式 | 1
単位当り |  | 式 | 1 | 当り
| コンクリート(施工ﾊﾟｯｹｰｼﾞ) | [5 empty] | 第 | 0020 | 号 | 施工単価表
| 無筋・鉄筋構造物 24-12-25(20) 高炉 W/C=55%以下 小型車割増無し | [7 empty] | 10.000 | m3 | 当り
名 称 |  | 単位 | 数 量 | 単 価 | 金 額 | 摘 要
コンクリート(施工ﾊﾟｯｹｰｼﾞ) | [5 empty] | CB240010(0005)
無筋・鉄筋構造物 24-12-25(20)(高炉) W/C=55%以下 小型車割増無し |  | m3 | 10
合計 |  | m3 | 10
単位当り |  | m3 | 1 | 当り
| 型枠(施工ﾊﾟｯｹｰｼﾞ) | [5 empty] | 第 | 0021 | 号 | 施工単価表
| 一般型枠 | [7 empty] | 100.000 | m2 | 当り
名 称 |  | 単位 | 数 量 | 単 価 | 金 額 | 摘 要
型枠(施工ﾊﾟｯｹｰｼﾞ) | [5 empty] | CB240210(0006)
一般型枠 |  | m2 | 100
合計 |  | m2 | 100
単位当り |  | m2 | 1 | 当り
| 支保工 | [5 empty] | 第 | 0022 | 号 | 施工単価表
[9 empty] | 100.000 | 空m3 | 当り
名 称 |  | 単位 | 数 量 | 単 価 | 金 額 | 摘 要
土木一般世話役
人
型わく工
人
とび工
人
普通作業員
人
諸雑費 (仮設器材等費用)
|  | 式 | 1
合計 |  | 空m3 | 100
単位当り |  | 空m3 | 1 | 当り
| 鉄筋工（市場単価） | [5 empty] | 第 | 0023 | 号 | 施工単価表
| 一般構造物 | [7 empty] | 1,000.000 | kg | 当り
名 称 |  | 単位 | 数 量 | 単 価 | 金 額 | 摘 要
異形棒鋼 ＳＤ３４５
Ｄ13mm |  | ｔ | 1.03
鉄筋加工・組立（市場単価）
一般構造物 |  | ｔ | 1
合計 |  | kg | 1000
単位当り |  | kg | 1 | 当り
| 管内掘削工 | [5 empty] | 第 | 0024 | 号 | 施工単価表
| 2000mm 硬質土 元押し | [7 empty] | 1.000 | ｍ | 当り
名 称 |  | 単位 | 数 量 | 単 価 | 金 額 | 摘 要
トンネル特殊工
人
合計
|  | 式 | 1
| 管内掘削工 | [5 empty] | 第 | 0024 | 号 | 施工単価表
| 2000mm 硬質土 元押し | [7 empty] | 1.000 | ｍ | 当り
名 称 |  | 単位 | 数 量 | 単 価 | 金 額 | 摘 要
単位当り |  | ｍ | 1 | 当り
| 発生土運搬工 | [5 empty] | 第 | 0025 | 号 | 施工単価表
[9 empty] | 100.000 | m3 | 当り
名 称 |  | 単位 | 数 量 | 単 価 | 金 額 | 摘 要
ダンプトラック運転費【基準】 | [5 empty] | 第0002号運転単価表
日
合計 |  | m3 | 100
単位当り |  | m3 | 1 | 当り
| 目地モルタル工 | [5 empty] | 第 | 0026 | 号 | 施工単価表
| 呼び径Φ=２０００ｍｍ | [7 empty] | 100.000 | 箇所 | 当り
名 称 |  | 単位 | 数 量 | 単 価 | 金 額 | 摘 要
トンネル世話役
人
| 目地モルタル工 | [5 empty] | 第 | 0026 | 号 | 施工単価表
| 呼び径Φ=２０００ｍｍ | [7 empty] | 100.000 | 箇所 | 当り
名 称 |  | 単位 | 数 量 | 単 価 | 金 額 | 摘 要
トンネル作業員
人
モルタル練(施工ﾊﾟｯｹｰｼﾞ) | [5 empty] | CB240060(0007)
高炉 1:2 |  | m3 | 0.25
諸雑費
|  | 式 | 1
合計 |  | 箇所 | 100
単位当り |  | 箇所 | 1 | 当り
| 鉄筋ｺﾝｸﾘｰﾄ管布設工 | [5 empty] | 第 | 0027 | 号 | 施工単価表
| 呼び径φ=2,000mm | [7 empty] | 10.000 | ｍ | 当り
名 称 |  | 単位 | 数 量 | 単 価 | 金 額 | 摘 要
土木一般世話役
人
| 鉄筋ｺﾝｸﾘｰﾄ管布設工 | [5 empty] | 第 | 0027 | 号 | 施工単価表
| 呼び径φ=2,000mm | [7 empty] | 10.000 | ｍ | 当り
名 称 |  | 単位 | 数 量 | 単 価 | 金 額 | 摘 要
特殊作業員
人
普通作業員
人
ラフテレーンクレーン賃料
排出ガス対策型 |  | 日
諸雑費
|  | 式 | 1
合計 |  | ｍ | 10
単位当り |  | ｍ | 1 | 当り
| コンクリート(施工ﾊﾟｯｹｰｼﾞ) | [5 empty] | 第 | 0028 | 号 | 施工単価表
| 無筋・鉄筋構造物 18-8-40 高炉 W/C=60%以下 小型車割増無し | [7 empty] | 10.000 | m3 | 当り
名 称 |  | 単位 | 数 量 | 単 価 | 金 額 | 摘 要
コンクリート(施工ﾊﾟｯｹｰｼﾞ) | [5 empty] | CB240010(0008)
無筋・鉄筋構造物 18-8-40(高炉) W/C=60%以下 小型車割増無し |  | m3 | 10
合計 |  | m3 | 10
単位当り |  | m3 | 1 | 当り
| 鏡切り工(刃口推進) | [5 empty] | 第 | 0029 | 号 | 施工単価表
| 2000mm 発進口 鋼矢板Ⅲ型 | [7 empty] | 1.000 | 箇所 | 当り
名 称 |  | 単位 | 数 量 | 単 価 | 金 額 | 摘 要
鏡切り工 | [5 empty] | 第0030号施工単価表
鋼矢板(Ⅲ型) |  | ｍ | 22
諸雑費
|  | 式 | 1
合計 |  | 箇所 | 1
| 鏡切り工(刃口推進) | [5 empty] | 第 | 0029 | 号 | 施工単価表
| 2000mm 発進口 鋼矢板Ⅲ型 | [7 empty] | 1.000 | 箇所 | 当り
名 称 |  | 単位 | 数 量 | 単 価 | 金 額 | 摘 要
単位当り |  | 箇所 | 1 | 当り
| 鏡切り工 | [5 empty] | 第 | 0030 | 号 | 施工単価表
| 鋼矢板(Ⅲ型) | [7 empty] | 1.000 | ｍ | 当り
名 称 |  | 単位 | 数 量 | 単 価 | 金 額 | 摘 要
土木一般世話役
人
溶接工
人
普通作業員
人
諸雑費
|  | 式 | 1
合計 |  | ｍ | 1
| 鏡切り工 | [5 empty] | 第 | 0030 | 号 | 施工単価表
| 鋼矢板(Ⅲ型) | [7 empty] | 1.000 | ｍ | 当り
名 称 |  | 単位 | 数 量 | 単 価 | 金 額 | 摘 要
単位当り |  | ｍ | 1 | 当り
| 刃口撤去工 | [5 empty] | 第 | 0031 | 号 | 施工単価表
| 2000mm | [7 empty] | 1.000 | 箇所 | 当り
名 称 |  | 単位 | 数 量 | 単 価 | 金 額 | 摘 要
土木一般世話役
人
特殊作業員
人
普通作業員
人
ラフテレーンクレーン賃料
排出ガス対策型 |  | 日
諸雑費
|  | 式 | 1
| 刃口撤去工 | [5 empty] | 第 | 0031 | 号 | 施工単価表
| 2000mm | [7 empty] | 1.000 | 箇所 | 当り
名 称 |  | 単位 | 数 量 | 単 価 | 金 額 | 摘 要
合計 |  | 箇所 | 1
単位当り |  | 箇所 | 1 | 当り
| 硬質塩化ビニル管布設工 | [5 empty] | 第 | 0032 | 号 | 施工単価表
| φ＝５００mm | [7 empty] | 10.000 | ｍ | 当り
名 称 |  | 単位 | 数 量 | 単 価 | 金 額 | 摘 要
下水道用硬質塩化ビニル管
よび径 500mm |  | ｍ | 10
土木一般世話役
人
特殊作業員
人
普通作業員
人
| 硬質塩化ビニル管布設工 | [5 empty] | 第 | 0032 | 号 | 施工単価表
| φ＝５００mm | [7 empty] | 10.000 | ｍ | 当り
名 称 |  | 単位 | 数 量 | 単 価 | 金 額 | 摘 要
バックホウ運転費(賃料)【基準】 | [5 empty] | 第0005号運転単価表
日
諸雑費
|  | 式 | 1
合計 |  | ｍ | 10
単位当り |  | ｍ | 1 | 当り
| 鏡切り工 | [5 empty] | 第 | 0033 | 号 | 施工単価表
| 小型立坑(鋼製ｹｰｼﾝｸﾞ) | [7 empty] | 1.000 | ｍ | 当り
名 称 |  | 単位 | 数 量 | 単 価 | 金 額 | 摘 要
土木一般世話役
人
溶接工
人
| 鏡切り工 | [5 empty] | 第 | 0033 | 号 | 施工単価表
| 小型立坑(鋼製ｹｰｼﾝｸﾞ) | [7 empty] | 1.000 | ｍ | 当り
名 称 |  | 単位 | 数 量 | 単 価 | 金 額 | 摘 要
普通作業員
人
諸雑費
|  | 式 | 1
合計 |  | ｍ | 1
単位当り |  | ｍ | 1 | 当り
| 油圧式杭圧入引抜機据付解体工 | [5 empty] | 第 | 0034 | 号 | 施工単価表
[9 empty] | 1.000 | 回 | 当り
名 称 |  | 単位 | 数 量 | 単 価 | 金 額 | 摘 要
土木一般世話役
人
特殊作業員
人
| 油圧式杭圧入引抜機据付解体工 | [5 empty] | 第 | 0034 | 号 | 施工単価表
[9 empty] | 1.000 | 回 | 当り
名 称 |  | 単位 | 数 量 | 単 価 | 金 額 | 摘 要
とび工
人
油圧杭圧入引抜運転費【基準】 | [5 empty] | 第0006号運転単価表
日
ラフテレーンクレーン運転費【基準】 | [5 empty] | 第0007号運転単価表
日
諸雑費
|  | 式 | 1
合計 |  | 回 | 1
単位当り |  | 回 | 1 | 当り
| 鋼矢板油圧圧入工(Ｎ値50以下) | [5 empty] | 第 | 0035 | 号 | 施工単価表
[9 empty] | 10.000 | 枚 | 当り
名 称 |  | 単位 | 数 量 | 単 価 | 金 額 | 摘 要
土木一般世話役
人
特殊作業員
人
とび工
人
溶接工
人
継施工費
|  | 箇所 | 10
油圧杭圧入引抜運転費【基準】 | [5 empty] | 第0006号運転単価表
日
杭打ち用ウォータージェット運転費【基準】 | [5 empty] | 第0008号運転単価表
日
| 鋼矢板油圧圧入工(Ｎ値50以下) | [5 empty] | 第 | 0035 | 号 | 施工単価表
[9 empty] | 10.000 | 枚 | 当り
名 称 |  | 単位 | 数 量 | 単 価 | 金 額 | 摘 要
ラフテレーンクレーン運転費【基準】 | [5 empty] | 第0007号運転単価表
日
諸雑費
|  | 式 | 1
合計 |  | 枚 | 10
単位当り |  | 枚 | 1 | 当り
| 鋼矢板切断工 | [5 empty] | 第 | 0036 | 号 | 施工単価表
| 鋼矢板Ⅲ型 | [7 empty] | 1.000 | ｍ | 当り
名 称 |  | 単位 | 数 量 | 単 価 | 金 額 | 摘 要
土木一般世話役
人
溶接工
人
| 鋼矢板切断工 | [5 empty] | 第 | 0036 | 号 | 施工単価表
| 鋼矢板Ⅲ型 | [7 empty] | 1.000 | ｍ | 当り
名 称 |  | 単位 | 数 量 | 単 価 | 金 額 | 摘 要
普通作業員
人
諸雑費
|  | 式 | 1
合計 |  | ｍ | 1
単位当り |  | ｍ | 1 | 当り
| 油圧式ﾊﾞｲﾌﾞﾛﾊﾝﾏ矢板打込工（陸上施工) | [5 empty] | 第 | 0037 | 号 | 施工単価表
[9 empty] | 10.000 | 枚 | 当り
名 称 |  | 単位 | 数 量 | 単 価 | 金 額 | 摘 要
土木一般世話役
人
とび工
人
| 油圧式ﾊﾞｲﾌﾞﾛﾊﾝﾏ矢板打込工（陸上施工) | [5 empty] | 第 | 0037 | 号 | 施工単価表
[9 empty] | 10.000 | 枚 | 当り
名 称 |  | 単位 | 数 量 | 単 価 | 金 額 | 摘 要
普通作業員
人
バイブロハンマ杭打機運転費【基準】 | [5 empty] | 第0010号運転単価表
日
諸雑費
|  | 式 | 1
合計 |  | 枚 | 10
単位当り |  | 枚 | 1 | 当り
| 電動(油圧)式バイブロハンマ矢板引抜工(陸上施工) | [5 empty] | 第 | 0038 | 号 | 施工単価表
[9 empty] | 10.000 | 枚 | 当り
名 称 |  | 単位 | 数 量 | 単 価 | 金 額 | 摘 要
土木一般世話役
人
| 電動(油圧)式バイブロハンマ矢板引抜工(陸上施工) | [5 empty] | 第 | 0038 | 号 | 施工単価表
[9 empty] | 10.000 | 枚 | 当り
名 称 |  | 単位 | 数 量 | 単 価 | 金 額 | 摘 要
とび工
人
普通作業員
人
バイブロハンマ杭打機運転費【基準】 | [5 empty] | 第0011号運転単価表
日
諸雑費
|  | 式 | 1
合計 |  | 枚 | 10
単位当り |  | 枚 | 1 | 当り
| 土砂等運搬(施工ﾊﾟｯｹｰｼﾞ) | [5 empty] | 第 | 0039 | 号 | 施工単価表
| 土砂(岩塊･玉石混り土含む) | [7 empty] | 1.000 | m3 | 当り
名 称 |  | 単位 | 数 量 | 単 価 | 金 額 | 摘 要
土砂等運搬(施工ﾊﾟｯｹｰｼﾞ) | [5 empty] | CB210110(0013)
土砂(岩塊･玉石混り土含む) |  | m3 | 1
合計 |  | m3 | 1
単位当り |  | m3 | 1 | 当り
| コンクリート(施工ﾊﾟｯｹｰｼﾞ) | [5 empty] | 第 | 0040 | 号 | 施工単価表
| 無筋構造物,24-21-25BB | [7 empty] | 10.000 | m3 | 当り
名 称 |  | 単位 | 数 量 | 単 価 | 金 額 | 摘 要
コンクリート(施工ﾊﾟｯｹｰｼﾞ) | [5 empty] | CB240010(0014)
無筋・鉄筋構造物 生ｺﾝ各種 小型車割増無し |  | m3 | 10
合計 |  | m3 | 10
単位当り |  | m3 | 1 | 当り
| コンクリート(施工ﾊﾟｯｹｰｼﾞ) | [5 empty] | 第 | 0041 | 号 | 施工単価表
| 無筋・鉄筋構造物 生コン各種 高炉 小型車割増無し | [7 empty] | 10.000 | m3 | 当り
名 称 |  | 単位 | 数 量 | 単 価 | 金 額 | 摘 要
コンクリート(施工ﾊﾟｯｹｰｼﾞ) | [5 empty] | CB240010(0015)
無筋・鉄筋構造物 生ｺﾝ各種 小型車割増無し |  | m3 | 10
合計 |  | m3 | 10
単位当り |  | m3 | 1 | 当り
| 鉄筋工（市場単価） | [5 empty] | 第 | 0042 | 号 | 施工単価表
| 一般構造物 | [7 empty] | 1,000.000 | kg | 当り
名 称 |  | 単位 | 数 量 | 単 価 | 金 額 | 摘 要
異形棒鋼 ＳＤ３４５
Ｄ13mm |  | ｔ | 1.03
鉄筋加工・組立（市場単価）
一般構造物 |  | ｔ | 1
合計 |  | kg | 1000
| 鉄筋工（市場単価） | [5 empty] | 第 | 0042 | 号 | 施工単価表
| 一般構造物 | [7 empty] | 1,000.000 | kg | 当り
名 称 |  | 単位 | 数 量 | 単 価 | 金 額 | 摘 要
単位当り |  | kg | 1 | 当り
| 鉄筋工（市場単価） | [5 empty] | 第 | 0043 | 号 | 施工単価表
| 一般構造物 | [7 empty] | 1,000.000 | kg | 当り
名 称 |  | 単位 | 数 量 | 単 価 | 金 額 | 摘 要
異形棒鋼 ＳＤ３４５
Ｄ16～25mm |  | ｔ | 1.03
鉄筋加工・組立（市場単価）
一般構造物 |  | ｔ | 1
合計 |  | kg | 1000
単位当り |  | kg | 1 | 当り
| 鉄筋工（市場単価） | [5 empty] | 第 | 0044 | 号 | 施工単価表
| 一般構造物 | [7 empty] | 1,000.000 | kg | 当り
名 称 |  | 単位 | 数 量 | 単 価 | 金 額 | 摘 要
異形棒鋼 ＳＤ３４５
Ｄ29～32mm |  | ｔ | 1.03
鉄筋加工・組立（市場単価）
一般構造物 |  | ｔ | 1
合計 |  | kg | 1000
単位当り |  | kg | 1 | 当り
| 鉄筋工（市場単価） | [5 empty] | 第 | 0045 | 号 | 施工単価表
| 一般構造物 | [7 empty] | 1,000.000 | kg | 当り
名 称 |  | 単位 | 数 量 | 単 価 | 金 額 | 摘 要
異形棒鋼 ＳＤ３４５
Ｄ35mm |  | ｔ | 1.03
鉄筋加工・組立（市場単価）
一般構造物 |  | ｔ | 1
| 鉄筋工（市場単価） | [5 empty] | 第 | 0045 | 号 | 施工単価表
| 一般構造物 | [7 empty] | 1,000.000 | kg | 当り
名 称 |  | 単位 | 数 量 | 単 価 | 金 額 | 摘 要
合計 |  | kg | 1000
単位当り |  | kg | 1 | 当り
| ガス圧接工（市場単価） | [5 empty] | 第 | 0046 | 号 | 施工単価表
| Ｄ32＋Ｄ32 | [7 empty] | 1.000 | 箇所 | 当り
名 称 |  | 単位 | 数 量 | 単 価 | 金 額 | 摘 要
ガス圧接工（市場単価）
Ｄ３２×Ｄ３２ |  | 箇所 | 1
合計 |  | 箇所 | 1
単位当り |  | 箇所 | 1 | 当り
| 足場工 | [5 empty] | 第 | 0047 | 号 | 施工単価表
[9 empty] | 100.000 | 掛m2 | 当り
名 称 |  | 単位 | 数 量 | 単 価 | 金 額 | 摘 要
土木一般世話役
人
とび工
人
普通作業員
人
ラフテレーンクレーン賃料
排出ガス対策型 |  | 日
諸雑費
|  | 式 | 1
合計 |  | 掛m2 | 100
単位当り |  | 掛m2 | 1 | 当り
| 支保工 | [5 empty] | 第 | 0048 | 号 | 施工単価表
[9 empty] | 100.000 | 空m3 | 当り
名 称 |  | 単位 | 数 量 | 単 価 | 金 額 | 摘 要
土木一般世話役
人
型わく工
人
とび工
人
普通作業員
人
諸雑費 (仮設器材等費用)
|  | 式 | 1
合計 |  | 空m3 | 100
単位当り |  | 空m3 | 1 | 当り
| 支保工 | [5 empty] | 第 | 0049 | 号 | 施工単価表
[9 empty] | 100.000 | 空m3 | 当り
名 称 |  | 単位 | 数 量 | 単 価 | 金 額 | 摘 要
土木一般世話役
人
型わく工
人
とび工
人
普通作業員
人
ラフテレーンクレーン賃料
排出ガス対策型 |  | 日
諸雑費 (仮設器材等費用)
|  | 式 | 1
合計 |  | 空m3 | 100
| 支保工 | [5 empty] | 第 | 0049 | 号 | 施工単価表
[9 empty] | 100.000 | 空m3 | 当り
名 称 |  | 単位 | 数 量 | 単 価 | 金 額 | 摘 要
単位当り |  | 空m3 | 1 | 当り
| 土砂等運搬(施工ﾊﾟｯｹｰｼﾞ) | [5 empty] | 第 | 0050 | 号 | 施工単価表
| 土砂(岩塊･玉石混り土含む) | [7 empty] | 1.000 | m3 | 当り
名 称 |  | 単位 | 数 量 | 単 価 | 金 額 | 摘 要
土砂等運搬(施工ﾊﾟｯｹｰｼﾞ) | [5 empty] | CB210110(0020)
土砂(岩塊･玉石混り土含む) |  | m3 | 1
合計 |  | m3 | 1
単位当り |  | m3 | 1 | 当り
| コンクリート(施工ﾊﾟｯｹｰｼﾞ) | [5 empty] | 第 | 0051 | 号 | 施工単価表
| 小型構造物 18-8-40 高炉 W/C=60%以下 小型車割増無し | [7 empty] | 10.000 | m3 | 当り
名 称 |  | 単位 | 数 量 | 単 価 | 金 額 | 摘 要
コンクリート(施工ﾊﾟｯｹｰｼﾞ) | [5 empty] | CB240010(0021)
小型構造物 18-8-40(高炉) W/C=60%以下 小型車割増無し |  | m3 | 10
| コンクリート(施工ﾊﾟｯｹｰｼﾞ) | [5 empty] | 第 | 0051 | 号 | 施工単価表
| 小型構造物 18-8-40 高炉 W/C=60%以下 小型車割増無し | [7 empty] | 10.000 | m3 | 当り
名 称 |  | 単位 | 数 量 | 単 価 | 金 額 | 摘 要
合計 |  | m3 | 10
単位当り |  | m3 | 1 | 当り
| 汚泥吸排車運搬工 | [5 empty] | 第 | 0052 | 号 | 施工単価表
[9 empty] | 100.000 | m3 | 当り
名 称 |  | 単位 | 数 量 | 単 価 | 金 額 | 摘 要
汚泥吸排車機械運転費【基準】 | [5 empty] | 第0020号運転単価表
日
諸雑費
|  | 式 | 1
合計 |  | m3 | 100
単位当り |  | m3 | 1 | 当り
| 二重管ダブルパッカー工法（削孔） | [5 empty] | 第 | 0053 | 号 | 施工単価表
[9 empty] | 1.000 | 本 | 当り
名 称 |  | 単位 | 数 量 | 単 価 | 金 額 | 摘 要
土木一般世話役
人
特殊作業員
人
普通作業員
人
グラウト材
|  | L | 508
薬液注入管 | [5 empty] | 第0054号施工単価表
|  | 本 | 1
ボーリングマシン運転費【基準】 | [5 empty] | 第0023号運転単価表
日
削孔消耗材料費（二重管ダブルパッカー工法） | [5 empty] | 第0055号施工単価表
粘性土 |  | ｍ | 19.6
| 二重管ダブルパッカー工法（削孔） | [5 empty] | 第 | 0053 | 号 | 施工単価表
[9 empty] | 1.000 | 本 | 当り
名 称 |  | 単位 | 数 量 | 単 価 | 金 額 | 摘 要
削孔消耗材料費（二重管ダブルパッカー工法） | [5 empty] | 第0056号施工単価表
砂質土 |  | ｍ | 19.22
削孔消耗材料費（二重管ダブルパッカー工法） | [5 empty] | 第0057号施工単価表
礫質土 |  | ｍ | 3.51
諸雑費
|  | 式 | 1
合計 |  | 本 | 1
単位当り |  | 本 | 1 | 当り
| 薬液注入管 | [5 empty] | 第 | 0054 | 号 | 施工単価表
[9 empty] | 1.000 | 本 | 当り
名 称 |  | 単位 | 数 量 | 単 価 | 金 額 | 摘 要
注入外管
φ40mm |  | ｍ | 10
| 薬液注入管 | [5 empty] | 第 | 0054 | 号 | 施工単価表
[9 empty] | 1.000 | 本 | 当り
名 称 |  | 単位 | 数 量 | 単 価 | 金 額 | 摘 要
硬質塩ビ管（ＶＰ）スリーブ無
φ40mm 長4.0ｍ |  | 本 | 8.08
アダプター
φ40mm |  | 個 | 1
先端キャップ
φ40mm |  | 個 | 1
諸雑費
|  | 式 | 1
合計 |  | 本 | 1
単位当り |  | 本 | 1 | 当り
| 削孔消耗材料費（二重管ダブルパッカー工法） | [5 empty] | 第 | 0055 | 号 | 施工単価表
| 粘性土 | [7 empty] | 10.000 | ｍ | 当り
名 称 |  | 単位 | 数 量 | 単 価 | 金 額 | 摘 要
ケーシング
φ96mm（カップリング付） |  | 個 | 0.04
ウォータースイベル
φ96mm |  | 個 | 0.007
シャンクロッド
|  | 個 | 0.025
諸雑費
|  | 式 | 1
合計 |  | ｍ | 10
単位当り |  | ｍ | 1 | 当り
| 削孔消耗材料費（二重管ダブルパッカー工法） | [5 empty] | 第 | 0056 | 号 | 施工単価表
| 砂質土 | [7 empty] | 10.000 | ｍ | 当り
名 称 |  | 単位 | 数 量 | 単 価 | 金 額 | 摘 要
ケーシング
φ96mm（カップリング付） |  | 個 | 0.055
ウォータースイベル
φ96mm |  | 個 | 0.009
シャンクロッド
|  | 個 | 0.03
諸雑費
|  | 式 | 1
合計 |  | ｍ | 10
単位当り |  | ｍ | 1 | 当り
| 削孔消耗材料費（二重管ダブルパッカー工法） | [5 empty] | 第 | 0057 | 号 | 施工単価表
| 礫質土 | [7 empty] | 10.000 | ｍ | 当り
名 称 |  | 単位 | 数 量 | 単 価 | 金 額 | 摘 要
ケーシング
φ96mm（カップリング付） |  | 個 | 0.167
ウォータースイベル
φ96mm |  | 個 | 0.028
シャンクロッド
|  | 個 | 0.083
諸雑費
|  | 式 | 1
合計 |  | ｍ | 10
単位当り |  | ｍ | 1 | 当り
| 二重管ダブルパッカー工法（一次注入） | [5 empty] | 第 | 0058 | 号 | 施工単価表
[9 empty] | 1.000 | 本 | 当り
名 称 |  | 単位 | 数 量 | 単 価 | 金 額 | 摘 要
土木一般世話役
人
特殊作業員
人
普通作業員
人
注入材料
|  | L | 981
薬液注入施工機器
薬液注入ﾎﾟﾝﾌﾟ 0～20L/min×2 0～9.8MPa（0～100 kgf/cm2） |  | 日
注入消耗材料費（二重管ダブルパッカー工法） | [5 empty] | 第0059号施工単価表
|  | ＫＬ | 0.98
諸雑費
|  | 式 | 1
| 二重管ダブルパッカー工法（一次注入） | [5 empty] | 第 | 0058 | 号 | 施工単価表
[9 empty] | 1.000 | 本 | 当り
名 称 |  | 単位 | 数 量 | 単 価 | 金 額 | 摘 要
合計 |  | 本 | 1
単位当り |  | 本 | 1 | 当り
| 注入消耗材料費（二重管ダブルパッカー工法） | [5 empty] | 第 | 0059 | 号 | 施工単価表
[9 empty] | 1.000 | ＫＬ | 当り
名 称 |  | 単位 | 数 量 | 単 価 | 金 額 | 摘 要
二重管ホース
φ12.0mm 21Mpa（210kgf/cm2) L=20m |  | 本 | 0.01
シールパッカーセット
|  | 個 | 0.02
シールセット
|  | 個 | 0.2
注入用部品類
|  | 式 | 1
| 注入消耗材料費（二重管ダブルパッカー工法） | [5 empty] | 第 | 0059 | 号 | 施工単価表
[9 empty] | 1.000 | ＫＬ | 当り
名 称 |  | 単位 | 数 量 | 単 価 | 金 額 | 摘 要
合計 |  | ＫＬ | 1
単位当り |  | ＫＬ | 1 | 当り
| 二重管ダブルパッカー工法（二次注入） | [5 empty] | 第 | 0060 | 号 | 施工単価表
[9 empty] | 1.000 | 本 | 当り
名 称 |  | 単位 | 数 量 | 単 価 | 金 額 | 摘 要
土木一般世話役
人
特殊作業員
人
普通作業員
人
地盤薬液注入用薬液
溶液型 無機 長結 |  | Ｌ | 1632
| 二重管ダブルパッカー工法（二次注入） | [5 empty] | 第 | 0060 | 号 | 施工単価表
[9 empty] | 1.000 | 本 | 当り
名 称 |  | 単位 | 数 量 | 単 価 | 金 額 | 摘 要
薬液注入施工機器
薬液注入ﾎﾟﾝﾌﾟ 0～20L/min×2 0～9.8MPa（0～100 kgf/cm2） |  | 日
ミキシングプラント
3000L/h |  | 日
注入消耗材料費（二重管ダブルパッカー工法） | [5 empty] | 第0059号施工単価表
|  | ＫＬ | 1.63
諸雑費
|  | 式 | 1
合計 |  | 本 | 1
単位当り |  | 本 | 1 | 当り
| 注入設備据付・解体工(地上) | [5 empty] | 第 | 0061 | 号 | 施工単価表
| 二重管ダブルパッカー工法 削孔 １セット | [7 empty] | 1.000 | 現場 | 当り
名 称 |  | 単位 | 数 量 | 単 価 | 金 額 | 摘 要
土木一般世話役
人
特殊作業員
人
普通作業員
人
トラック運転費 | [5 empty] | 第0024号運転単価表
時間
諸雑費
|  | 式 | 1
合計 |  | 現場 | 1
単位当り |  | 現場 | 1 | 当り
| 注入設備据付・解体工(地上) | [5 empty] | 第 | 0062 | 号 | 施工単価表
| 二重管ダブルパッカー工法 注入 ４セット | [7 empty] | 1.000 | 現場 | 当り
名 称 |  | 単位 | 数 量 | 単 価 | 金 額 | 摘 要
土木一般世話役
人
特殊作業員
人
普通作業員
人
トラック運転費 | [5 empty] | 第0024号運転単価表
時間
諸雑費
|  | 式 | 1
合計 |  | 現場 | 1
単位当り |  | 現場 | 1 | 当り
| 二重管ダブルパッカー工法（削孔） | [5 empty] | 第 | 0063 | 号 | 施工単価表
[9 empty] | 1.000 | 本 | 当り
名 称 |  | 単位 | 数 量 | 単 価 | 金 額 | 摘 要
土木一般世話役
人
特殊作業員
人
普通作業員
人
グラウト材
|  | L | 533
薬液注入管 | [5 empty] | 第0064号施工単価表
|  | 本 | 1
ボーリングマシン運転費【基準】 | [5 empty] | 第0023号運転単価表
日
削孔消耗材料費（二重管ダブルパッカー工法） | [5 empty] | 第0055号施工単価表
粘性土 |  | ｍ | 21.47
| 二重管ダブルパッカー工法（削孔） | [5 empty] | 第 | 0063 | 号 | 施工単価表
[9 empty] | 1.000 | 本 | 当り
名 称 |  | 単位 | 数 量 | 単 価 | 金 額 | 摘 要
削孔消耗材料費（二重管ダブルパッカー工法） | [5 empty] | 第0056号施工単価表
砂質土 |  | ｍ | 21.78
削孔消耗材料費（二重管ダブルパッカー工法） | [5 empty] | 第0057号施工単価表
礫質土 |  | ｍ | 1.15
諸雑費
|  | 式 | 1
合計 |  | 本 | 1
単位当り |  | 本 | 1 | 当り
| 薬液注入管 | [5 empty] | 第 | 0064 | 号 | 施工単価表
[9 empty] | 1.000 | 本 | 当り
名 称 |  | 単位 | 数 量 | 単 価 | 金 額 | 摘 要
注入外管
φ40mm |  | ｍ | 9.43
| 薬液注入管 | [5 empty] | 第 | 0064 | 号 | 施工単価表
[9 empty] | 1.000 | 本 | 当り
名 称 |  | 単位 | 数 量 | 単 価 | 金 額 | 摘 要
硬質塩ビ管（ＶＰ）スリーブ無
φ40mm 長4.0ｍ |  | 本 | 8.74
アダプター
φ40mm |  | 個 | 1
先端キャップ
φ40mm |  | 個 | 1
諸雑費
|  | 式 | 1
合計 |  | 本 | 1
単位当り |  | 本 | 1 | 当り
| 二重管ダブルパッカー工法（一次注入） | [5 empty] | 第 | 0065 | 号 | 施工単価表
[9 empty] | 1.000 | 本 | 当り
名 称 |  | 単位 | 数 量 | 単 価 | 金 額 | 摘 要
土木一般世話役
人
特殊作業員
人
普通作業員
人
注入材料
|  | L | 720
薬液注入施工機器
薬液注入ﾎﾟﾝﾌﾟ 0～20L/min×2 0～9.8MPa（0～100 kgf/cm2） |  | 日
注入消耗材料費（二重管ダブルパッカー工法） | [5 empty] | 第0059号施工単価表
|  | ＫＬ | 0.72
諸雑費
|  | 式 | 1
| 二重管ダブルパッカー工法（一次注入） | [5 empty] | 第 | 0065 | 号 | 施工単価表
[9 empty] | 1.000 | 本 | 当り
名 称 |  | 単位 | 数 量 | 単 価 | 金 額 | 摘 要
合計 |  | 本 | 1
単位当り |  | 本 | 1 | 当り
| 二重管ダブルパッカー工法（二次注入） | [5 empty] | 第 | 0066 | 号 | 施工単価表
[9 empty] | 1.000 | 本 | 当り
名 称 |  | 単位 | 数 量 | 単 価 | 金 額 | 摘 要
土木一般世話役
人
特殊作業員
人
普通作業員
人
地盤薬液注入用薬液
溶液型 無機 長結 |  | Ｌ | 1074
| 二重管ダブルパッカー工法（二次注入） | [5 empty] | 第 | 0066 | 号 | 施工単価表
[9 empty] | 1.000 | 本 | 当り
名 称 |  | 単位 | 数 量 | 単 価 | 金 額 | 摘 要
薬液注入施工機器
薬液注入ﾎﾟﾝﾌﾟ 0～20L/min×2 0～9.8MPa（0～100 kgf/cm2） |  | 日
ミキシングプラント
3000L/h |  | 日
注入消耗材料費（二重管ダブルパッカー工法） | [5 empty] | 第0059号施工単価表
|  | ＫＬ | 1.07
諸雑費
|  | 式 | 1
合計 |  | 本 | 1
単位当り |  | 本 | 1 | 当り
| 二重管ダブルパッカー工法（削孔） | [5 empty] | 第 | 0067 | 号 | 施工単価表
[9 empty] | 1.000 | 本 | 当り
名 称 |  | 単位 | 数 量 | 単 価 | 金 額 | 摘 要
土木一般世話役
人
特殊作業員
人
普通作業員
人
グラウト材
|  | L | 424
薬液注入管 | [5 empty] | 第0068号施工単価表
|  | 本 | 1
ボーリングマシン運転費【基準】 | [5 empty] | 第0023号運転単価表
日
削孔消耗材料費（二重管ダブルパッカー工法） | [5 empty] | 第0055号施工単価表
粘性土 |  | ｍ | 18.09
| 二重管ダブルパッカー工法（削孔） | [5 empty] | 第 | 0067 | 号 | 施工単価表
[9 empty] | 1.000 | 本 | 当り
名 称 |  | 単位 | 数 量 | 単 価 | 金 額 | 摘 要
削孔消耗材料費（二重管ダブルパッカー工法） | [5 empty] | 第0056号施工単価表
砂質土 |  | ｍ | 14.25
削孔消耗材料費（二重管ダブルパッカー工法） | [5 empty] | 第0057号施工単価表
礫質土 |  | ｍ | 2.99
諸雑費
|  | 式 | 1
合計 |  | 本 | 1
単位当り |  | 本 | 1 | 当り
| 薬液注入管 | [5 empty] | 第 | 0068 | 号 | 施工単価表
[9 empty] | 1.000 | 本 | 当り
名 称 |  | 単位 | 数 量 | 単 価 | 金 額 | 摘 要
注入外管
φ40mm |  | ｍ | 4.48
| 薬液注入管 | [5 empty] | 第 | 0068 | 号 | 施工単価表
[9 empty] | 1.000 | 本 | 当り
名 称 |  | 単位 | 数 量 | 単 価 | 金 額 | 摘 要
硬質塩ビ管（ＶＰ）スリーブ無
φ40mm 長4.0ｍ |  | 本 | 7.71
アダプター
φ40mm |  | 個 | 1
先端キャップ
φ40mm |  | 個 | 1
諸雑費
|  | 式 | 1
合計 |  | 本 | 1
単位当り |  | 本 | 1 | 当り
| 二重管ダブルパッカー工法（一次注入） | [5 empty] | 第 | 0069 | 号 | 施工単価表
[9 empty] | 1.000 | 本 | 当り
名 称 |  | 単位 | 数 量 | 単 価 | 金 額 | 摘 要
土木一般世話役
人
特殊作業員
人
普通作業員
人
注入材料
|  | L | 434
薬液注入施工機器
薬液注入ﾎﾟﾝﾌﾟ 0～20L/min×2 0～9.8MPa（0～100 kgf/cm2） |  | 日
注入消耗材料費（二重管ダブルパッカー工法） | [5 empty] | 第0059号施工単価表
|  | ＫＬ | 0.43
諸雑費
|  | 式 | 1
| 二重管ダブルパッカー工法（一次注入） | [5 empty] | 第 | 0069 | 号 | 施工単価表
[9 empty] | 1.000 | 本 | 当り
名 称 |  | 単位 | 数 量 | 単 価 | 金 額 | 摘 要
合計 |  | 本 | 1
単位当り |  | 本 | 1 | 当り
| 二重管ダブルパッカー工法（二次注入） | [5 empty] | 第 | 0070 | 号 | 施工単価表
[9 empty] | 1.000 | 本 | 当り
名 称 |  | 単位 | 数 量 | 単 価 | 金 額 | 摘 要
土木一般世話役
人
特殊作業員
人
普通作業員
人
地盤薬液注入用薬液
溶液型 無機 長結 |  | Ｌ | 665
| 二重管ダブルパッカー工法（二次注入） | [5 empty] | 第 | 0070 | 号 | 施工単価表
[9 empty] | 1.000 | 本 | 当り
名 称 |  | 単位 | 数 量 | 単 価 | 金 額 | 摘 要
薬液注入施工機器
薬液注入ﾎﾟﾝﾌﾟ 0～20L/min×2 0～9.8MPa（0～100 kgf/cm2） |  | 日
ミキシングプラント
3000L/h |  | 日
注入消耗材料費（二重管ダブルパッカー工法） | [5 empty] | 第0059号施工単価表
|  | ＫＬ | 0.67
諸雑費
|  | 式 | 1
合計 |  | 本 | 1
単位当り |  | 本 | 1 | 当り
| 二重管ダブルパッカー工法（削孔） | [5 empty] | 第 | 0071 | 号 | 施工単価表
[9 empty] | 1.000 | 本 | 当り
名 称 |  | 単位 | 数 量 | 単 価 | 金 額 | 摘 要
土木一般世話役
人
特殊作業員
人
普通作業員
人
グラウト材
|  | L | 360
薬液注入管 | [5 empty] | 第0072号施工単価表
|  | 本 | 1
ボーリングマシン運転費【基準】 | [5 empty] | 第0023号運転単価表
日
削孔消耗材料費（二重管ダブルパッカー工法） | [5 empty] | 第0055号施工単価表
粘性土 |  | ｍ | 14.82
| 二重管ダブルパッカー工法（削孔） | [5 empty] | 第 | 0071 | 号 | 施工単価表
[9 empty] | 1.000 | 本 | 当り
名 称 |  | 単位 | 数 量 | 単 価 | 金 額 | 摘 要
削孔消耗材料費（二重管ダブルパッカー工法） | [5 empty] | 第0056号施工単価表
砂質土 |  | ｍ | 12.16
削孔消耗材料費（二重管ダブルパッカー工法） | [5 empty] | 第0057号施工単価表
礫質土 |  | ｍ | 2.99
諸雑費
|  | 式 | 1
合計 |  | 本 | 1
単位当り |  | 本 | 1 | 当り
| 薬液注入管 | [5 empty] | 第 | 0072 | 号 | 施工単価表
[9 empty] | 1.000 | 本 | 当り
名 称 |  | 単位 | 数 量 | 単 価 | 金 額 | 摘 要
注入外管
φ40mm |  | ｍ | 2.38
| 薬液注入管 | [5 empty] | 第 | 0072 | 号 | 施工単価表
[9 empty] | 1.000 | 本 | 当り
名 称 |  | 単位 | 数 量 | 単 価 | 金 額 | 摘 要
硬質塩ビ管（ＶＰ）スリーブ無
φ40mm 長4.0ｍ |  | 本 | 6.89
アダプター
φ40mm |  | 個 | 1
先端キャップ
φ40mm |  | 個 | 1
諸雑費
|  | 式 | 1
合計 |  | 本 | 1
単位当り |  | 本 | 1 | 当り
| 二重管ダブルパッカー工法（一次注入） | [5 empty] | 第 | 0073 | 号 | 施工単価表
[9 empty] | 1.000 | 本 | 当り
名 称 |  | 単位 | 数 量 | 単 価 | 金 額 | 摘 要
土木一般世話役
人
特殊作業員
人
普通作業員
人
注入材料
|  | L | 200
薬液注入施工機器
薬液注入ﾎﾟﾝﾌﾟ 0～20L/min×2 0～9.8MPa（0～100 kgf/cm2） |  | 日
注入消耗材料費（二重管ダブルパッカー工法） | [5 empty] | 第0059号施工単価表
|  | ＫＬ | 0.2
諸雑費
|  | 式 | 1
| 二重管ダブルパッカー工法（一次注入） | [5 empty] | 第 | 0073 | 号 | 施工単価表
[9 empty] | 1.000 | 本 | 当り
名 称 |  | 単位 | 数 量 | 単 価 | 金 額 | 摘 要
合計 |  | 本 | 1
単位当り |  | 本 | 1 | 当り
| 二重管ダブルパッカー工法（二次注入） | [5 empty] | 第 | 0074 | 号 | 施工単価表
[9 empty] | 1.000 | 本 | 当り
名 称 |  | 単位 | 数 量 | 単 価 | 金 額 | 摘 要
土木一般世話役
人
特殊作業員
人
普通作業員
人
地盤薬液注入用薬液
溶液型 無機 長結 |  | Ｌ | 317
| 二重管ダブルパッカー工法（二次注入） | [5 empty] | 第 | 0074 | 号 | 施工単価表
[9 empty] | 1.000 | 本 | 当り
名 称 |  | 単位 | 数 量 | 単 価 | 金 額 | 摘 要
薬液注入施工機器
薬液注入ﾎﾟﾝﾌﾟ 0～20L/min×2 0～9.8MPa（0～100 kgf/cm2） |  | 日
ミキシングプラント
3000L/h |  | 日
注入消耗材料費（二重管ダブルパッカー工法） | [5 empty] | 第0059号施工単価表
|  | ＫＬ | 0.32
諸雑費
|  | 式 | 1
合計 |  | 本 | 1
単位当り |  | 本 | 1 | 当り
| Ｌ型側溝撤去工 | [5 empty] | 第 | 0075 | 号 | 施工単価表
[9 empty] | 10.000 | ｍ | 当り
名 称 |  | 単位 | 数 量 | 単 価 | 金 額 | 摘 要
土木一般世話役
人
特殊作業員
人
普通作業員
人
機械運転費 | [5 empty] | 第0026号運転単価表
時間
合計 |  | ｍ | 10
単位当り |  | ｍ | 1 | 当り
| 看板撤去工 | [5 empty] | 第 | 0076 | 号 | 施工単価表
| 単柱式（基礎含む） | [7 empty] | 1.000 | 基 | 当り
名 称 |  | 単位 | 数 量 | 単 価 | 金 額 | 摘 要
標識柱撤去（市場単価）
路側式〔単柱式〕（基礎含む） |  | 基 | 1
合計 |  | 基 | 1
単位当り |  | 基 | 1 | 当り
| 車止め撤去工 | [5 empty] | 第 | 0077 | 号 | 施工単価表
| プレキャストＣｏブロック建込 門型 | [7 empty] | 1.000 | ｍ | 当り
名 称 |  | 単位 | 数 量 | 単 価 | 金 額 | 摘 要
横断・転落防止柵撤去工（市場単価）
ﾌﾟﾚｷｬｽﾄｺﾝｸﾘｰﾄﾌﾞﾛｯｸ建込 門型 間隔3ｍ |  | ｍ | 1
合計 |  | ｍ | 1
単位当り |  | ｍ | 1 | 当り
| 構造物とりこわし工（市場単価） | [5 empty] | 第 | 0078 | 号 | 施工単価表
| 無筋構造物 | [7 empty] | 1.000 | m3 | 当り
名 称 |  | 単位 | 数 量 | 単 価 | 金 額 | 摘 要
構造物とりこわし工
人力施工 無筋構造物 |  | m3 | 1
合計 |  | m3 | 1
単位当り |  | m3 | 1 | 当り
| 殻運搬(施工ﾊﾟｯｹｰｼﾞ) | [5 empty] | 第 | 0079 | 号 | 施工単価表
| ｺﾝｸﾘｰﾄ(無筋･鉄筋)構造物とりこわし | [7 empty] | 1.000 | m3 | 当り
名 称 |  | 単位 | 数 量 | 単 価 | 金 額 | 摘 要
殻運搬(施工ﾊﾟｯｹｰｼﾞ) | [5 empty] | CB227010(0025)
ｺﾝｸﾘｰﾄ(無筋･鉄筋)構造物とりこわし |  | m3 | 1
合計 |  | m3 | 1
単位当り |  | m3 | 1 | 当り
| 標識柱･基礎撤去工[路側式](市場単価) | [5 empty] | 第 | 0080 | 号 | 施工単価表
| 単柱式（基礎含む） | [7 empty] | 1.000 | 基 | 当り
名 称 |  | 単位 | 数 量 | 単 価 | 金 額 | 摘 要
標識柱撤去（市場単価）
路側式〔単柱式〕（基礎含む） |  | 基 | 1
合計 |  | 基 | 1
単位当り |  | 基 | 1 | 当り
| 側溝撤去工 | [5 empty] | 第 | 0081 | 号 | 施工単価表
| U-300B | [7 empty] | 10.000 | ｍ | 当り
名 称 |  | 単位 | 数 量 | 単 価 | 金 額 | 摘 要
Ｕ型側溝（市場単価）
60を越え 300kg/個以下 |  | ｍ | 10
合計 |  | ｍ | 10
単位当り |  | ｍ | 1 | 当り
| 公園植栽工［植樹工］低木（市場単価） | [5 empty] | 第 | 0082 | 号 | 施工単価表
[9 empty] | 1.000 | 本 | 当り
名 称 |  | 単位 | 数 量 | 単 価 | 金 額 | 摘 要
公園植栽工（市場単価）植樹工
低木 樹高60cm未満 |  | 本 | 1
合計 |  | 本 | 1
単位当り |  | 本 | 1 | 当り
| 公園植栽工［植樹工］中木（市場単価） | [5 empty] | 第 | 0083 | 号 | 施工単価表
| 樹高 200cm以上300cm未満 | [7 empty] | 1.000 | 本 | 当り
名 称 |  | 単位 | 数 量 | 単 価 | 金 額 | 摘 要
公園植栽工（市場単価）植樹工
中木 樹高200cm以上～300cm未満 |  | 本 | 1
合計 |  | 本 | 1
単位当り |  | 本 | 1 | 当り
| 防護柵撤去工 | [5 empty] | 第 | 0084 | 号 | 施工単価表
| 土中建込 ビーム式・パネル式 支柱間隔補正 2ｍ | [7 empty] | 1.000 | ｍ | 当り
名 称 |  | 単位 | 数 量 | 単 価 | 金 額 | 摘 要
横断・転落防止柵撤去工（市場単価）
土中建込 ビーム・パネル式 間隔3ｍ |  | ｍ | 1
合計 |  | ｍ | 1
単位当り |  | ｍ | 1 | 当り
| ガードパイプ撤去工 | [5 empty] | 第 | 0085 | 号 | 施工単価表
| 土中建込 GP-BP-2E(塗装品) | [7 empty] | 1.000 | ｍ | 当り
名 称 |  | 単位 | 数 量 | 単 価 | 金 額 | 摘 要
ガードパイプ撤去
土中建込 塗装・メッキ品Gp-Bp-2E |  | ｍ | 1
合計 |  | ｍ | 1
単位当り |  | ｍ | 1 | 当り
| 土砂等運搬(施工ﾊﾟｯｹｰｼﾞ) | [5 empty] | 第 | 0086 | 号 | 施工単価表
| 伐採木運搬 | [7 empty] | 1.000 | m3 | 当り
名 称 |  | 単位 | 数 量 | 単 価 | 金 額 | 摘 要
土砂等運搬(施工ﾊﾟｯｹｰｼﾞ) | [5 empty] | CB210110(0034)
土砂(岩塊･玉石混り土含む) |  | m3 | 1
合計 |  | m3 | 1
単位当り |  | m3 | 1 | 当り
| 仮設工(覆工板・受桁)(覆工板設置面積700m2以下) | [5 empty] | 第 | 0087 | 号 | 施工単価表
| 設置 | [7 empty] | 100.000 | m2 | 当り
名 称 |  | 単位 | 数 量 | 単 価 | 金 額 | 摘 要
土木一般世話役
人
とび工
人
溶接工
人
| 仮設工(覆工板・受桁)(覆工板設置面積700m2以下) | [5 empty] | 第 | 0087 | 号 | 施工単価表
| 設置 | [7 empty] | 100.000 | m2 | 当り
名 称 |  | 単位 | 数 量 | 単 価 | 金 額 | 摘 要
普通作業員
人
ラフテレーンクレーン賃料
排出ガス対策型 |  | 日
諸雑費
|  | 式 | 1
合計 |  | m2 | 100
単位当り |  | m2 | 1 | 当り
| 仮設工(覆工板・受桁)(覆工板設置面積700m2以下) | [5 empty] | 第 | 0088 | 号 | 施工単価表
| 撤去 | [7 empty] | 100.000 | m2 | 当り
名 称 |  | 単位 | 数 量 | 単 価 | 金 額 | 摘 要
土木一般世話役
人
| 仮設工(覆工板・受桁)(覆工板設置面積700m2以下) | [5 empty] | 第 | 0088 | 号 | 施工単価表
| 撤去 | [7 empty] | 100.000 | m2 | 当り
名 称 |  | 単位 | 数 量 | 単 価 | 金 額 | 摘 要
とび工
人
溶接工
人
普通作業員
人
ラフテレーンクレーン賃料
排出ガス対策型 |  | 日
諸雑費
|  | 式 | 1
合計 |  | m2 | 100
単位当り |  | m2 | 1 | 当り
| 型枠(施工ﾊﾟｯｹｰｼﾞ) | [5 empty] | 第 | 0089 | 号 | 施工単価表
| 一般型枠 | [7 empty] | 100.000 | m2 | 当り
名 称 |  | 単位 | 数 量 | 単 価 | 金 額 | 摘 要
型枠(施工ﾊﾟｯｹｰｼﾞ) | [5 empty] | CB240210(0036)
一般型枠 |  | m2 | 100
合計 |  | m2 | 100
単位当り |  | m2 | 1 | 当り
| コンクリート(施工ﾊﾟｯｹｰｼﾞ) | [5 empty] | 第 | 0090 | 号 | 施工単価表
| 無筋・鉄筋構造物 18-8-25(20) 高炉 W/C=60%以下 小型車割増無し | [7 empty] | 10.000 | m3 | 当り
名 称 |  | 単位 | 数 量 | 単 価 | 金 額 | 摘 要
コンクリート(施工ﾊﾟｯｹｰｼﾞ) | [5 empty] | CB240010(0037)
無筋・鉄筋構造物 18-8-25(高炉) W/C=60%以下 小型車割増無し |  | m3 | 10
合計 |  | m3 | 10
単位当り |  | m3 | 1 | 当り
| パネル取付 | [5 empty] | 第 | 0091 | 号 | 施工単価表
| 壁式構造 Ｈ≦13ｍ | [7 empty] | 1.000 | m2 | 当り
名 称 |  | 単位 | 数 量 | 単 価 | 金 額 | 摘 要
土木一般世話役
人
とび工
人
普通作業員
人
ラフテレーンクレーン賃料
排出ガス対策型 |  | 日
高所作業車運転費(賃料)【基準】 | [5 empty] | 第0030号運転単価表
日
合計
|  | 式 | 1
単位当り |  | m2 | 1 | 当り
| パネル取除 | [5 empty] | 第 | 0092 | 号 | 施工単価表
| 壁式構造 Ｈ≦13ｍ | [7 empty] | 1.000 | m2 | 当り
名 称 |  | 単位 | 数 量 | 単 価 | 金 額 | 摘 要
土木一般世話役
人
とび工
人
普通作業員
人
ラフテレーンクレーン賃料
排出ガス対策型 |  | 日
高所作業車運転費(賃料)【基準】 | [5 empty] | 第0030号運転単価表
日
合計
|  | 式 | 1
単位当り |  | m2 | 1 | 当り
| 鉄骨工場加工費 | [5 empty] | 第 | 0093 | 号 | 施工単価表
[9 empty] | 1.000 | t | 当り
名 称 |  | 単位 | 数 量 | 単 価 | 金 額 | 摘 要
鉄骨工
人
諸雑費
|  | 式 | 1
合計 |  | t | 1
単位当り |  | t | 1 | 当り
| 鉄骨現場加工費 | [5 empty] | 第 | 0094 | 号 | 施工単価表
[9 empty] | 1.000 | t | 当り
名 称 |  | 単位 | 数 量 | 単 価 | 金 額 | 摘 要
鉄骨工
人
諸雑費
|  | 式 | 1
| 鉄骨現場加工費 | [5 empty] | 第 | 0094 | 号 | 施工単価表
[9 empty] | 1.000 | t | 当り
名 称 |  | 単位 | 数 量 | 単 価 | 金 額 | 摘 要
合計 |  | t | 1
単位当り |  | t | 1 | 当り
| 工場溶接費 | [5 empty] | 第 | 0095 | 号 | 施工単価表
[9 empty] | 1.000 | ｍ | 当り
名 称 |  | 単位 | 数 量 | 単 価 | 金 額 | 摘 要
溶接工
人
諸雑費
|  | 式 | 1
合計 |  | ｍ | 1
単位当り |  | ｍ | 1 | 当り
| 塗装費 | [5 empty] | 第 | 0096 | 号 | 施工単価表
[9 empty] | 1.000 | m2 | 当り
名 称 |  | 単位 | 数 量 | 単 価 | 金 額 | 摘 要
塗装工
人
一般さび止めペイント
JISK 5621 1種 |  | kg | 0.48
合計 |  | m2 | 1
単位当り |  | m2 | 1 | 当り
| 組立費 | [5 empty] | 第 | 0097 | 号 | 施工単価表
| Ｈ≦９ｍ | [7 empty] | 1.000 | t | 当り
名 称 |  | 単位 | 数 量 | 単 価 | 金 額 | 摘 要
土木一般世話役
人
とび工
人
| 組立費 | [5 empty] | 第 | 0097 | 号 | 施工単価表
| Ｈ≦９ｍ | [7 empty] | 1.000 | t | 当り
名 称 |  | 単位 | 数 量 | 単 価 | 金 額 | 摘 要
普通作業員
人
ラフテレーンクレーン賃料
排出ガス対策型 |  | 日
器具損料
|  | 式 | 1
合計 |  | t | 1
単位当り |  | t | 1 | 当り
| ボルト本締費 | [5 empty] | 第 | 0098 | 号 | 施工単価表
[9 empty] | 1.000 | t | 当り
名 称 |  | 単位 | 数 量 | 単 価 | 金 額 | 摘 要
鉄骨工
人
| ボルト本締費 | [5 empty] | 第 | 0098 | 号 | 施工単価表
[9 empty] | 1.000 | t | 当り
名 称 |  | 単位 | 数 量 | 単 価 | 金 額 | 摘 要
とび工
人
締付器具損料
|  | 式 | 1
合計 |  | t | 1
単位当り |  | t | 1 | 当り
| 屋根ぶき工 | [5 empty] | 第 | 0099 | 号 | 施工単価表
[9 empty] | 1.000 | m2 | 当り
名 称 |  | 単位 | 数 量 | 単 価 | 金 額 | 摘 要
板金工
人
普通作業員
人
| 屋根ぶき工 | [5 empty] | 第 | 0099 | 号 | 施工単価表
[9 empty] | 1.000 | m2 | 当り
名 称 |  | 単位 | 数 量 | 単 価 | 金 額 | 摘 要
着色亜鉛鉄板
|  | ｍ2 | 1.04
フックボルト
|  | 本 | 6
合計 |  | m2 | 1
単位当り |  | m2 | 1 | 当り
| 砕石基礎工(機械投入施工) | [5 empty] | 第 | 0100 | 号 | 施工単価表
| 再生砕石（ＲＣ－４０） 敷均し厚: 0.2 ｍ | [7 empty] | 100.000 | m2 | 当り
名 称 |  | 単位 | 数 量 | 単 価 | 金 額 | 摘 要
土木一般世話役
人
特殊作業員
人
| 砕石基礎工(機械投入施工) | [5 empty] | 第 | 0100 | 号 | 施工単価表
| 再生砕石（ＲＣ－４０） 敷均し厚: 0.2 ｍ | [7 empty] | 100.000 | m2 | 当り
名 称 |  | 単位 | 数 量 | 単 価 | 金 額 | 摘 要
普通作業員
人
再生クラッシャーラン
ＲＣ－40 |  | m3 | 24
バックホウ運転費 | [5 empty] | 第0031号運転単価表
時間
諸雑費
|  | 式 | 1
合計 |  | m2 | 100
単位当り |  | m2 | 1 | 当り
| 構造物とりこわし工（市場単価） | [5 empty] | 第 | 0101 | 号 | 施工単価表
| 無筋構造物 低騒音・低振動対策しない | [7 empty] | 1.000 | m3 | 当り
名 称 |  | 単位 | 数 量 | 単 価 | 金 額 | 摘 要
構造物とりこわし工
機械施工 無筋構造物 |  | m3 | 1
合計 |  | m3 | 1
単位当り |  | m3 | 1 | 当り
| 仮囲い設置撤去工 | [5 empty] | 第 | 0102 | 号 | 施工単価表
| 設置 | [7 empty] | 10.000 | ｍ | 当り
名 称 |  | 単位 | 数 量 | 単 価 | 金 額 | 摘 要
土木一般世話役
人
普通作業員
人
仮囲い仮設材損料
|  | 式 | 1
| 仮囲い設置撤去工 | [5 empty] | 第 | 0102 | 号 | 施工単価表
| 設置 | [7 empty] | 10.000 | ｍ | 当り
名 称 |  | 単位 | 数 量 | 単 価 | 金 額 | 摘 要
諸雑費
|  | 式 | 1
合計 |  | ｍ | 10
単位当り |  | ｍ | 1 | 当り
| 仮囲門扉設置撤去工 | [5 empty] | 第 | 0103 | 号 | 施工単価表
| BB18-8-40 W/C=60%以下 | [7 empty] | 1.000 | 箇所 | 当り
名 称 |  | 単位 | 数 量 | 単 価 | 金 額 | 摘 要
特殊作業員
人
普通作業員
人
ゲート
6.0ｍ×4.0ｍ |  | 式 | 1
| 仮囲門扉設置撤去工 | [5 empty] | 第 | 0103 | 号 | 施工単価表
| BB18-8-40 W/C=60%以下 | [7 empty] | 1.000 | 箇所 | 当り
名 称 |  | 単位 | 数 量 | 単 価 | 金 額 | 摘 要
コンクリート(施工ﾊﾟｯｹｰｼﾞ) | [5 empty] | CB240010(0009)
無筋・鉄筋構造物 18-8-40(高炉) W/C=60%以下 小型車割増無し |  | m3 | 0.686
スリーブパイプ
105×105 |  | ｍ | 1.4
型枠(施工ﾊﾟｯｹｰｼﾞ) | [5 empty] | CB240210(0002)
一般型枠 |  | m2 | 3.92
合計 |  | 箇所 | 1
単位当り |  | 箇所 | 1 | 当り
| 仮囲い設置撤去工 | [5 empty] | 第 | 0104 | 号 | 施工単価表
| 設置 | [7 empty] | 10.000 | ｍ | 当り
名 称 |  | 単位 | 数 量 | 単 価 | 金 額 | 摘 要
土木一般世話役
人
| 仮囲い設置撤去工 | [5 empty] | 第 | 0104 | 号 | 施工単価表
| 設置 | [7 empty] | 10.000 | ｍ | 当り
名 称 |  | 単位 | 数 量 | 単 価 | 金 額 | 摘 要
普通作業員
人
仮囲い仮設材損料
|  | 式 | 1
諸雑費
|  | 式 | 1
合計 |  | ｍ | 10
単位当り |  | ｍ | 1 | 当り
| 交通誘導警備員費 | [5 empty] | 第 | 0105 | 号 | 施工単価表
| 6時～14時 | [7 empty] | 1.000 | 式 | 当り
名 称 |  | 単位 | 数 量 | 単 価 | 金 額 | 摘 要
交通誘導警備員Ｂ
人
| 交通誘導警備員費 | [5 empty] | 第 | 0105 | 号 | 施工単価表
| 6時～14時 | [7 empty] | 1.000 | 式 | 当り
名 称 |  | 単位 | 数 量 | 単 価 | 金 額 | 摘 要
合計 |  | 式 | 1
単位当り |  | 式 | 1 | 当り
| 交通誘導警備員費 | [5 empty] | 第 | 0106 | 号 | 施工単価表
| 14時～22時 | [7 empty] | 1.000 | 式 | 当り
名 称 |  | 単位 | 数 量 | 単 価 | 金 額 | 摘 要
交通誘導警備員Ｂ
人
合計 |  | 式 | 1
単位当り |  | 式 | 1 | 当り
| 交通誘導警備員費 | [5 empty] | 第 | 0107 | 号 | 施工単価表
| 昼間勤務 実働9時間（交替要員有り） | [7 empty] | 1.000 | 式 | 当り
名 称 |  | 単位 | 数 量 | 単 価 | 金 額 | 摘 要
交通誘導警備員Ｂ
人
合計 |  | 式 | 1
単位当り |  | 式 | 1 | 当り
| 仮設材等運搬費 （往復） | [5 empty] | 第 | 0108 | 号 | 施工単価表
[9 empty] | 1.000 | 式 | 当り
名 称 |  | 単位 | 数 量 | 単 価 | 金 額 | 摘 要
運搬費
|  | 式 | 1
合計 |  | 式 | 1
単位当り |  | 式 | 1 | 当り
| 仮設材等運搬費 （往復） | [5 empty] | 第 | 0109 | 号 | 施工単価表
[9 empty] | 1.000 | 式 | 当り
名 称 |  | 単位 | 数 量 | 単 価 | 金 額 | 摘 要
運搬費
|  | 式 | 1
合計 |  | 式 | 1
単位当り |  | 式 | 1 | 当り
| 仮設材等運搬費 （往復） | [5 empty] | 第 | 0110 | 号 | 施工単価表
[9 empty] | 1.000 | 式 | 当り
名 称 |  | 単位 | 数 量 | 単 価 | 金 額 | 摘 要
運搬費
|  | 式 | 1
合計 |  | 式 | 1
単位当り |  | 式 | 1 | 当り
| 仮設材等積込み取卸し | [5 empty] | 第 | 0111 | 号 | 施工単価表
[9 empty] | 1.000 | 式 | 当り
名 称 |  | 単位 | 数 量 | 単 価 | 金 額 | 摘 要
積込みのみ
t.
取卸しのみ
t.
積込みのみ
t.
取卸しのみ
t.
合計 |  | 式 | 1
単位当り |  | 式 | 1 | 当り
| 仮設材等積込み取卸し | [5 empty] | 第 | 0112 | 号 | 施工単価表
[9 empty] | 1.000 | 式 | 当り
名 称 |  | 単位 | 数 量 | 単 価 | 金 額 | 摘 要
積込みのみ
t.
取卸しのみ
t.
積込みのみ
t.
取卸しのみ
t.
合計 |  | 式 | 1
単位当り |  | 式 | 1 | 当り
| 仮設材等積込み取卸し | [5 empty] | 第 | 0113 | 号 | 施工単価表
[9 empty] | 1.000 | 式 | 当り
名 称 |  | 単位 | 数 量 | 単 価 | 金 額 | 摘 要
積込みのみ
t.
取卸しのみ
t.
積込みのみ
t.
取卸しのみ
t.
合計 |  | 式 | 1
単位当り |  | 式 | 1 | 当り
| 重建設機械分解組立輸送（往復） | [5 empty] | 第 | 0114 | 号 | 施工単価表
[9 empty] | 1.000 | 回 | 当り
名 称 |  | 単位 | 数 量 | 単 価 | 金 額 | 摘 要
特殊作業員
人
クレーン（クローラ式）運転費 | [5 empty] | 第0032号運転単価表
時間
運搬費等率
|  | 式 | 1
諸雑費
|  | 式 | 1
合計 |  | 回 | 1
単位当り |  | 回 | 1 | 当り
| 重建設機械分解組立輸送（往復） | [5 empty] | 第 | 0115 | 号 | 施工単価表
[9 empty] | 1.000 | 回 | 当り
名 称 |  | 単位 | 数 量 | 単 価 | 金 額 | 摘 要
特殊作業員
人
ラフテレーンクレーン賃料
排出ガス対策型 |  | 日
運搬費等率
|  | 式 | 1
諸雑費
|  | 式 | 1
合計 |  | 回 | 1
単位当り |  | 回 | 1 | 当り
| 重建設機械分解組立輸送（往復） | [5 empty] | 第 | 0116 | 号 | 施工単価表
[9 empty] | 1.000 | 回 | 当り
名 称 |  | 単位 | 数 量 | 単 価 | 金 額 | 摘 要
特殊作業員
人
ラフテレーンクレーン賃料
排出ガス対策型 |  | 日
運搬費等率
|  | 式 | 1
諸雑費
|  | 式 | 1
合計 |  | 回 | 1
単位当り |  | 回 | 1 | 当り
| 土質ボーリング工 | [5 empty] | 第 | 0117 | 号 | 施工単価表
| φ 66mm（ﾉﾝｺｱﾎﾞｰﾘﾝｸﾞ） 粘土・シルト | [7 empty] | 1.000 | ｍ | 当り
名 称 |  | 単位 | 数 量 | 単 価 | 金 額 | 摘 要
土質ボーリングφ６６ｍｍ（ノンコア）
粘性土・シルト |  | ｍ | 1
合計 |  | ｍ | 1
単位当り |  | ｍ | 1 | 当り
| 条 件 名 称 |  |  |  |  | 条 件 値
孔径 |  |  |  |  | φ 66mm（ﾉﾝｺｱﾎﾞｰﾘﾝｸﾞ）
地質 |  |  |  |  | 粘土・シルト
せん孔深度 |  |  |  |  | 50ｍ以下
せん孔方向 |  |  |  |  | 鉛直下方
| 土質ボーリング工 | [5 empty] | 第 | 0118 | 号 | 施工単価表
| φ 66mm（ﾉﾝｺｱﾎﾞｰﾘﾝｸﾞ） 砂・砂質土 | [7 empty] | 1.000 | ｍ | 当り
名 称 |  | 単位 | 数 量 | 単 価 | 金 額 | 摘 要
土質ボーリングφ６６ｍｍ（ノンコア）
砂・砂質土 |  | ｍ | 1
| 土質ボーリング工 | [5 empty] | 第 | 0118 | 号 | 施工単価表
| φ 66mm（ﾉﾝｺｱﾎﾞｰﾘﾝｸﾞ） 砂・砂質土 | [7 empty] | 1.000 | ｍ | 当り
名 称 |  | 単位 | 数 量 | 単 価 | 金 額 | 摘 要
合計 |  | ｍ | 1
単位当り |  | ｍ | 1 | 当り
| 条 件 名 称 |  |  |  |  | 条 件 値
孔径 |  |  |  |  | φ 66mm（ﾉﾝｺｱﾎﾞｰﾘﾝｸﾞ）
地質 |  |  |  |  | 砂・砂質土
せん孔深度 |  |  |  |  | 50ｍ以下
せん孔方向 |  |  |  |  | 鉛直下方
| 土質ボーリング工 | [5 empty] | 第 | 0119 | 号 | 施工単価表
| φ 66mm（ﾉﾝｺｱﾎﾞｰﾘﾝｸﾞ） 礫混じり土砂 | [7 empty] | 1.000 | ｍ | 当り
名 称 |  | 単位 | 数 量 | 単 価 | 金 額 | 摘 要
土質ボーリングφ６６ｍｍ（ノンコア）
礫混じり土砂 |  | ｍ | 1
合計 |  | ｍ | 1
| 土質ボーリング工 | [5 empty] | 第 | 0119 | 号 | 施工単価表
| φ 66mm（ﾉﾝｺｱﾎﾞｰﾘﾝｸﾞ） 礫混じり土砂 | [7 empty] | 1.000 | ｍ | 当り
名 称 |  | 単位 | 数 量 | 単 価 | 金 額 | 摘 要
単位当り |  | ｍ | 1 | 当り
| 条 件 名 称 |  |  |  |  | 条 件 値
孔径 |  |  |  |  | φ 66mm（ﾉﾝｺｱﾎﾞｰﾘﾝｸﾞ）
地質 |  |  |  |  | 礫混じり土砂
せん孔深度 |  |  |  |  | 50ｍ以下
せん孔方向 |  |  |  |  | 鉛直下方
| 表層（車道・路肩部）(施工ﾊﾟｯｹｰｼﾞ) | [5 empty] | 第 | 0120 | 号 | 施工単価表
| 1層当り平均仕上り厚 50 mm 再生密粒度アスファルト混合物（13） | [7 empty] | 1.000 | m2 | 当り
名 称 |  | 単位 | 数 量 | 単 価 | 金 額 | 摘 要
表層（車道・路肩部）(施工ﾊﾟｯｹｰｼﾞ) | [5 empty] | CB410260(0044)
1層当り平均仕上り厚 50 mm 再生密粒度ｱｽｺﾝ(13) ﾌﾟﾗｲﾑｺｰﾄ PK-3 |  | m2 | 1
合計 |  | m2 | 1
単位当り |  | m2 | 1 | 当り

## 未登録代価表
SJ0001 | シールド機 |  |  |  |  | 第 | 0001 | 号単価表
[6 empty] | 1 |  |  | 式 | 当り
名 称 |  | 単位 | 数 量 | 単 価 | 金 額 | 摘 要
シールド機械器具損料 | [5 empty] | 第0002号単価表
|  | 式 | 1
合 計 |  | 式 | 1
単位当り |  | 式 | 1 | 当り
SJ00011 | シールド機械器具損料 |  |  |  |  | 第 | 0002 | 号単価表
[6 empty] | 1 |  |  | 式 | 当り
名 称 |  | 単位 | 数 量 | 単 価 | 金 額 | 摘 要
シールド機本体
|  | 式 | 1
テールシール
|  | 式 | 1
カッター装置
|  | 式 | 1
エレクター装置
|  | 式 | 1
スクリューコンベア
|  | 式 | 1
中折装置
|  | 式 | 1
シールドジャッキ用スプレッダ
|  | 式 | 1
機内防爆対応費
|  | 式 | 1
SJ00011 | シールド機械器具損料 |  |  |  |  | 第 | 0002 | 号単価表
[6 empty] | 1 |  |  | 式 | 当り
名 称 |  | 単位 | 数 量 | 単 価 | 金 額 | 摘 要
工場内組立及び試験運転費
|  | 式 | 1
梱包輸送費
|  | 式 | 1
現地組立費
|  | 式 | 1
現地指導員派遣費
|  | 式 | 1
設計費
|  | 式 | 1
合 計 |  | 式 | 1
単位当り |  | 式 | 1 | 当り
SJ0002 | セグメント |  |  |  |  | 第 | 0003 | 号単価表
[6 empty] | 1 |  |  | 式 | 当り
名 称 |  | 単位 | 数 量 | 単 価 | 金 額 | 摘 要
RCセグメント
φ4800×1200 |  | リング | 768
RCセグメント
φ4800×1200,WT72 |  | リング | 26
合成セグメント
φ4800×600 |  | リング | 24
合成セグメント
φ4800×600,WT70 |  | リング | 78
鋼製セグメント
φ4800×1200,開口500 |  | リング | 1
鋼製セグメント
φ4800×1200,開口2000,R1 |  | リング | 1
鋼製セグメント
φ4800×1200,開口2000,R2.R3.R7 |  | リング | 3
鋼製セグメント
φ4800×1200,開口2000,R4 |  | リング | 1
SJ0002 | セグメント |  |  |  |  | 第 | 0003 | 号単価表
[6 empty] | 1 |  |  | 式 | 当り
名 称 |  | 単位 | 数 量 | 単 価 | 金 額 | 摘 要
鋼製セグメント
φ4800×1200,開口2000,R5 |  | リング | 1
鋼製セグメント
φ4800×1200,開口2000,R6 |  | リング | 1
鋼製セグメント
φ4800×1200,開口2000,R8 |  | リング | 1
鋼製セグメント
φ4800×1200,開口2000,R9 |  | リング | 1
可とうセグメント
φ4800×600 |  | リング | 1
シール材
|  | ｍ | 39431
合 計 |  | 式 | 1
単位当り |  | 式 | 1 | 当り
SJ0015 | 切羽及び坑内作業工（泥土圧シールド） |  |  |  |  | 第 | 0004 | 号単価表
ｼｰﾙﾄﾞ連 | φ＝４８００mm,初期掘進区間 |  |  |  |  | 1 |  |  | ｍ | 当り
名 称 |  | 単位 | 数 量 | 単 価 | 金 額 | 摘 要
トンネル世話役
人
トンネル特殊工
人
トンネル作業員
人
諸雑費
|  | 式 | 1
合計
|  | 式 | 1
単位当り |  | ｍ | 1 | 当り
SJ0016 | 切羽及び坑内作業工（泥土圧シールド） |  |  |  |  | 第 | 0005 | 号単価表
ｼｰﾙﾄﾞ連 | φ＝４８００mm,直線区間,200以上 |  |  |  |  | 1 |  |  | ｍ | 当り
名 称 |  | 単位 | 数 量 | 単 価 | 金 額 | 摘 要
トンネル世話役
人
トンネル特殊工
人
トンネル作業員
人
諸雑費
|  | 式 | 1
合計
|  | 式 | 1
単位当り |  | ｍ | 1 | 当り
SJ0018 | 切羽及び坑内作業工（泥土圧シールド） |  |  |  |  | 第 | 0006 | 号単価表
ｼｰﾙﾄﾞ連 | φ＝４８００mm,直線区間,100以上150未満 |  |  |  |  | 1 |  |  | ｍ | 当り
名 称 |  | 単位 | 数 量 | 単 価 | 金 額 | 摘 要
トンネル世話役
人
トンネル特殊工
人
トンネル作業員
人
諸雑費
|  | 式 | 1
合計
|  | 式 | 1
単位当り |  | ｍ | 1 | 当り
SJ0019 | 切羽及び坑内作業工（泥土圧シールド） |  |  |  |  | 第 | 0007 | 号単価表
ｼｰﾙﾄﾞ連 | φ＝４８００mm,直線区間,60以上100未満 |  |  |  |  | 1 |  |  | ｍ | 当り
名 称 |  | 単位 | 数 量 | 単 価 | 金 額 | 摘 要
トンネル世話役
人
トンネル特殊工
人
トンネル作業員
人
諸雑費
|  | 式 | 1
合計
|  | 式 | 1
単位当り |  | ｍ | 1 | 当り
SJ0014 | 切羽及び坑内作業工（泥土圧シールド） |  |  |  |  | 第 | 0008 | 号単価表
ｼｰﾙﾄﾞ連 | φ＝４８００mm,到達 |  |  |  |  | 1 |  |  | ｍ | 当り
名 称 |  | 単位 | 数 量 | 単 価 | 金 額 | 摘 要
トンネル世話役
人
トンネル特殊工
人
トンネル作業員
人
諸雑費
|  | 式 | 1
合計
|  | 式 | 1
単位当り |  | ｍ | 1 | 当り
SJ0023 | 坑外作業工（泥土圧シールド） |  |  |  |  | 第 | 0009 | 号単価表
ｼｰﾙﾄﾞ連 | φ＝４８００mm,初期掘進区間 |  |  |  |  | 1 |  |  | ｍ | 当り
名 称 |  | 単位 | 数 量 | 単 価 | 金 額 | 摘 要
特殊作業員
人
普通作業員
人
諸雑費
|  | 式 | 1
合計
|  | 式 | 1
単位当り |  | ｍ | 1 | 当り
SJ0024 | 坑外作業工（泥土圧シールド） |  |  |  |  | 第 | 0010 | 号単価表
ｼｰﾙﾄﾞ連 | φ＝４８００mm,直線区間,200以上 |  |  |  |  | 1 |  |  | ｍ | 当り
名 称 |  | 単位 | 数 量 | 単 価 | 金 額 | 摘 要
特殊作業員
人
普通作業員
人
諸雑費
|  | 式 | 1
合計
|  | 式 | 1
単位当り |  | ｍ | 1 | 当り
SJ0025 | 坑外作業工（泥土圧シールド） |  |  |  |  | 第 | 0011 | 号単価表
ｼｰﾙﾄﾞ連 | φ＝４８００mm,直線区間,100以上150未満 |  |  |  |  | 1 |  |  | ｍ | 当り
名 称 |  | 単位 | 数 量 | 単 価 | 金 額 | 摘 要
特殊作業員
人
普通作業員
人
諸雑費
|  | 式 | 1
合計
|  | 式 | 1
単位当り |  | ｍ | 1 | 当り
SJ0026 | 坑外作業工（泥土圧シールド） |  |  |  |  | 第 | 0012 | 号単価表
ｼｰﾙﾄﾞ連 | φ＝４８００mm,直線区間,60以上100未満 |  |  |  |  | 1 |  |  | ｍ | 当り
名 称 |  | 単位 | 数 量 | 単 価 | 金 額 | 摘 要
特殊作業員
人
普通作業員
人
諸雑費
|  | 式 | 1
合計
|  | 式 | 1
単位当り |  | ｍ | 1 | 当り
SJ0022 | 坑外作業工（泥土圧シールド） |  |  |  |  | 第 | 0013 | 号単価表
ｼｰﾙﾄﾞ連 | φ＝４８００mm,到達掘進区間 |  |  |  |  | 1 |  |  | ｍ | 当り
名 称 |  | 単位 | 数 量 | 単 価 | 金 額 | 摘 要
特殊作業員
人
普通作業員
人
諸雑費
|  | 式 | 1
合計
|  | 式 | 1
単位当り |  | ｍ | 1 | 当り
SJ0004 | 機械器具損料 |  |  |  |  | 第 | 0014 | 号単価表
| 一次覆工(電力料含む) |  |  |  |  | 1 |  |  | 式 | 当り
名 称 |  | 単位 | 数 量 | 単 価 | 金 額 | 摘 要
シールドジャッキ
|  | 式 | 1
中折れジャッキ
|  | 式 | 1
パワーユニット（シールド用）
|  | 組 | 1
パワーユニット（中折用）
|  | 式 | 1
パワーユニット（カッター用）
|  | 式 | 1
パワーユニット（エレクター用）
|  | 式 | 1
パワーユニット（スクリューコンベア用）
|  | 式 | 1
駆動用モータ（カッター用）
|  | 式 | 1
SJ0004 | 機械器具損料 |  |  |  |  | 第 | 0014 | 号単価表
| 一次覆工(電力料含む) |  |  |  |  | 1 |  |  | 式 | 当り
名 称 |  | 単位 | 数 量 | 単 価 | 金 額 | 摘 要
駆動用モータ（エレクター用）
|  | 式 | 1
駆動用モータ（スクリューコンベア用）
|  | 式 | 1
後続台車
|  | 式 | 1
機関車
|  | 台 | 1
材料台車
|  | 台 | 4
セグメント電動ホイスト
|  | 台 | 1
天井クレーン
|  | 式 | 1
天井クレーン用電動ホイスト
|  | 台 | 1
SJ0004 | 機械器具損料 |  |  |  |  | 第 | 0014 | 号単価表
| 一次覆工(電力料含む) |  |  |  |  | 1 |  |  | 式 | 当り
名 称 |  | 単位 | 数 量 | 単 価 | 金 額 | 摘 要
裏込注入設備
|  | 式 | 1
添加材注入設備
|  | 式 | 1
土砂圧送ポンプ（P1)
|  | 台 | 1
土砂圧送ポンプ（P2)
|  | 台 | 1
土砂圧送ポンプ（PE)
|  | 台 | 1
計装機器
|  | 式 | 1
伸縮配管
|  | 式 | 1
伸縮配管引寄用ウインチ
|  | 台 | 1
SJ0004 | 機械器具損料 |  |  |  |  | 第 | 0014 | 号単価表
| 一次覆工(電力料含む) |  |  |  |  | 1 |  |  | 式 | 当り
名 称 |  | 単位 | 数 量 | 単 価 | 金 額 | 摘 要
土砂ピッド
120m3級 |  | 台 | 1
電力料
|  | 式 | 1
合 計 |  | 式 | 1
単位当り |  | 式 | 1 | 当り
SJ0006 | 発生土処理 |  |  |  |  | 第 | 0015 | 号単価表
[6 empty] | 1 |  |  | m3 | 当り
名 称 |  | 単位 | 数 量 | 単 価 | 金 額 | 摘 要
汚泥運搬工 | [5 empty] | 第0016号単価表
時間
汚泥処理費
比重1.40 |  | m3 | 1
合 計 |  | m3 | 1
単位当り |  | m3 | 1 | 当り
SJ0005 | 汚泥運搬工 |  |  |  |  | 第 | 0016 | 号単価表
[6 empty] | 1 |  |  | 時間 | 当り
名 称 |  | 単位 | 数 量 | 単 価 | 金 額 | 摘 要
軽油
一般用 |  | ﾘｯﾄﾙ
一般運転手
人
汚泥吸排車損料
積載質量3.1～3.5t,吸入管径75㎜ |  | 時間
合 計 |  | 時間 | 1
単位当り |  | 時間 | 1 | 当り
SJ0007 | 裏込材 |  |  |  |  | 第 | 0017 | 号単価表
[6 empty] | 1 |  |  | 式 | 当り
名 称 |  | 単位 | 数 量 | 単 価 | 金 額 | 摘 要
裏込注入 | [5 empty] | 第0018号単価表
|  | ｍ | 1021.9
合 計 |  | 式 | 1
単位当り |  | 式 | 1 | 当り
SJ0008 | 裏込注入 |  |  |  |  | 第 | 0018 | 号単価表
[6 empty] | 1 |  |  | ｍ | 当り
名 称 |  | 単位 | 数 量 | 単 価 | 金 額 | 摘 要
裏込材 | [5 empty] | 第0019号単価表
二液可塑性 |  | m3 | 1.594
合 計 |  | ｍ | 1
単位当り |  | ｍ | 1 | 当り
SJ0009 | 裏込材 |  |  |  |  | 第 | 0019 | 号単価表
| 二液可塑性 |  |  |  |  | 1 |  |  | m3 | 当り
名 称 |  | 単位 | 数 量 | 単 価 | 金 額 | 摘 要
普通ポルトランドセメント
|  | ｔ | 0.26
特製土
|  | ｋg | 260
起泡剤
|  | ｋg | 1.7
水
|  | m3 | 0.376
凝結促進剤
ﾘｯﾄﾙ
合 計 |  | m3 | 1
単位当り |  | m3 | 1 | 当り
SJ0010 | 添加材 |  |  |  |  | 第 | 0020 | 号単価表
[6 empty] | 1 |  |  | 式 | 当り
名 称 |  | 単位 | 数 量 | 単 価 | 金 額 | 摘 要
水
|  | m3 | 1789
粘性低下材
|  | ＫＬ | 6555
合 計 |  | 式 | 1
単位当り |  | 式 | 1 | 当り
SJ0030 | 発進坑口 |  |  |  |  | 第 | 0021 | 号単価表
[6 empty] | 1 |  |  | 箇所 | 当り
名 称 |  | 単位 | 数 量 | 単 価 | 金 額 | 摘 要
ゴムリング設置・撤去工 | [5 empty] | 第0001号施工単価表
φ＝４８００mm |  | 箇所 | 1
コンクリート(施工ﾊﾟｯｹｰｼﾞ) | [5 empty] | 第0002号施工単価表
無筋・鉄筋構造物 18-8-40 高炉 W/C=60%以下 小型車割増無し |  | m3 | 11.7
型枠(施工ﾊﾟｯｹｰｼﾞ) | [5 empty] | 第0003号施工単価表
一般型枠 |  | m2 | 23.8
合 計 |  | 箇所 | 1
単位当り |  | 箇所 | 1 | 当り
SJ0031 | 支圧壁 |  |  |  |  | 第 | 0022 | 号単価表
[6 empty] | 1 |  |  | 箇所 | 当り
名 称 |  | 単位 | 数 量 | 単 価 | 金 額 | 摘 要
支圧壁工 | [5 empty] | 第0023号単価表
φ=4800mm Ｈ型鋼300×300 |  | 箇所 | 1
仮設鋼材賃料
支圧壁 |  | 式 | 1
コンクリート(施工ﾊﾟｯｹｰｼﾞ) | [5 empty] | 第0002号施工単価表
無筋・鉄筋構造物 18-8-40 高炉 W/C=60%以下 小型車割増無し |  | m3 | 18
型枠(施工ﾊﾟｯｹｰｼﾞ) | [5 empty] | 第0003号施工単価表
一般型枠 |  | m2 | 35.4
構造物とりこわし工（市場単価） | [5 empty] | 第0006号施工単価表
無筋構造物 |  | m3 | 18
積込（コンクリート殻）(施工ﾊﾟｯｹｰｼﾞ) | [5 empty] | CB224260(0003)
|  | m3 | 18
殻運搬(施工ﾊﾟｯｹｰｼﾞ) | [5 empty] | 第0007号施工単価表
ｺﾝｸﾘｰﾄ(無筋･鉄筋)構造物とりこわし |  | m3 | 18
建設廃棄物受入れ料金（無筋Con塊）
|  | m3 | 18
SJ0031 | 支圧壁 |  |  |  |  | 第 | 0022 | 号単価表
[6 empty] | 1 |  |  | 箇所 | 当り
名 称 |  | 単位 | 数 量 | 単 価 | 金 額 | 摘 要
合 計 |  | 箇所 | 1
単位当り |  | 箇所 | 1 | 当り
SJ0032 | 支圧壁工 |  |  |  |  | 第 | 0023 | 号単価表
| φ=4800mm Ｈ型鋼300×300 |  |  |  |  | 1 |  |  | 箇所 | 当り
名 称 |  | 単位 | 数 量 | 単 価 | 金 額 | 摘 要
立坑内鋼材設置工 | [5 empty] | 第0004号施工単価表
|  | ｔ | 7.747
立坑内鋼材撤去工 | [5 empty] | 第0005号施工単価表
|  | ｔ | 7.747
合 計 |  | 箇所 | 1
単位当り |  | 箇所 | 1 | 当り
SJ0033 | 立坑内作業床工 |  |  |  |  | 第 | 0024 | 号単価表
[6 empty] | 1 |  |  | 箇所 | 当り
名 称 |  | 単位 | 数 量 | 単 価 | 金 額 | 摘 要
立坑内鋼材設置工 | [5 empty] | 第0004号施工単価表
|  | ｔ | 59.38
立坑内鋼材撤去工 | [5 empty] | 第0005号施工単価表
|  | ｔ | 70.178
普通作業員
人
仮設鋼材賃料
立坑内作業床 |  | 式 | 1
しま鋼板
3.2×914×1,829 |  | t | 2.89
諸雑費
|  | 式 | 1
合 計 |  | 箇所 | 1
単位当り |  | 箇所 | 1 | 当り
SJ0034 | シールド機発進用受台工 |  |  |  |  | 第 | 0025 | 号単価表
| セグメント外径φ＝４８００mm,泥土圧式 |  |  |  |  | 1 |  |  | 箇所 | 当り
名 称 |  | 単位 | 数 量 | 単 価 | 金 額 | 摘 要
立坑内鋼材設置工 | [5 empty] | 第0004号施工単価表
|  | ｔ | 11.276
立坑内鋼材撤去工 | [5 empty] | 第0005号施工単価表
|  | ｔ | 0.478
仮設鋼材賃料
シールド機発進用受台 |  | 式 | 1
合 計 |  | 箇所 | 1
単位当り |  | 箇所 | 1 | 当り
SJ0036 | シールド機仮発進工 |  |  |  |  | 第 | 0026 | 号単価表
| セグメント外径φ＝４８００mm |  |  |  |  | 1 |  |  | 箇所 | 当り
名 称 |  | 単位 | 数 量 | 単 価 | 金 額 | 摘 要
仮セグメント組立工 | [5 empty] | 第0010号施工単価表
セグメント外径φ＝４８００mm |  | リング | 3
仮セグメント撤去工 | [5 empty] | 第0011号施工単価表
セグメント外径φ＝４８００mm |  | リング | 6
立坑内鋼材設置工 | [5 empty] | 第0004号施工単価表
|  | ｔ | 5.897
立坑内鋼材撤去工 | [5 empty] | 第0005号施工単価表
|  | ｔ | 5.897
仮設鋼材賃料
シールド機仮発進 |  | 式 | 1
鏡切工
|  | 式 | 1
積込（コンクリート殻）(施工ﾊﾟｯｹｰｼﾞ) | [5 empty] | CB224260(0003)
|  | m3 | 28
殻運搬(施工ﾊﾟｯｹｰｼﾞ) | [5 empty] | 第0007号施工単価表
ｺﾝｸﾘｰﾄ(無筋･鉄筋)構造物とりこわし |  | m3 | 28
SJ0036 | シールド機仮発進工 |  |  |  |  | 第 | 0026 | 号単価表
| セグメント外径φ＝４８００mm |  |  |  |  | 1 |  |  | 箇所 | 当り
名 称 |  | 単位 | 数 量 | 単 価 | 金 額 | 摘 要
建設廃棄物受入れ料金（無筋Con塊）
|  | m3 | 28
合 計 |  | 箇所 | 1
単位当り |  | 箇所 | 1 | 当り
SJ0037 | 軌条設備 |  |  |  |  | 第 | 0027 | 号単価表
[6 empty] | 1 |  |  | 式 | 当り
名 称 |  | 単位 | 数 量 | 単 価 | 金 額 | 摘 要
レール損料
|  | 式 | 1
鋼材賃料 | [5 empty] | 第0028号単価表
|  | 式 | 1
合 計 |  | 式 | 1
SJ0037 | 軌条設備 |  |  |  |  | 第 | 0027 | 号単価表
[6 empty] | 1 |  |  | 式 | 当り
名 称 |  | 単位 | 数 量 | 単 価 | 金 額 | 摘 要
単位当り |  | 式 | 1 | 当り
SJ0038 | 鋼材賃料 |  |  |  |  | 第 | 0028 | 号単価表
[6 empty] | 1 |  |  | 式 | 当り
名 称 |  | 単位 | 数 量 | 単 価 | 金 額 | 摘 要
鋼材損料
|  | 式 | 1
諸雑費
|  | 式 | 1
合 計 |  | 式 | 1
単位当り |  | 式 | 1 | 当り
SJ0041 | 配管材損料 |  |  |  |  | 第 | 0029 | 号単価表
[6 empty] | 1 |  |  | 式 | 当り
名 称 |  | 単位 | 数 量 | 単 価 | 金 額 | 摘 要
工事用軽量鋼管
φ80㎜,給水用 |  | ｍ | 1087
工事用軽量鋼管
φ25㎜,裏込用 |  | ｍ | 1087
工事用軽量鋼管
φ50㎜,裏込用 |  | ｍ | 1087
工事用軽量鋼管
φ50㎜,添加材用 |  | ｍ | 1087
工事用軽量鋼管
φ200㎜,排水用(立坑用) |  | ｍ | 61
工事用軽量鋼管
φ250㎜,土砂圧送用 |  | ｍ | 80
工事用軽量鋼管
φ300㎜,土砂圧送用 |  | ｍ | 980
合 計 |  | 式 | 1
SJ0041 | 配管材損料 |  |  |  |  | 第 | 0029 | 号単価表
[6 empty] | 1 |  |  | 式 | 当り
名 称 |  | 単位 | 数 量 | 単 価 | 金 額 | 摘 要
単位当り |  | 式 | 1 | 当り
SJ0043 | 機械器具損料 |  |  |  |  | 第 | 0030 | 号単価表
| 坑内設備工(電力料含む) |  |  |  |  | 1 |  |  | 式 | 当り
名 称 |  | 単位 | 数 量 | 単 価 | 金 額 | 摘 要
排気ファン
1000m3/min,55kw×2 |  | 台 | 1
局所ファン
350m3/min,7.5×2 |  | 台 | 1
エアーカーテン式ファン
260m3/min,5.5kw |  | 台 | 1
電力料
|  | 式 | 1
合 計 |  | 式 | 1
SJ0043 | 機械器具損料 |  |  |  |  | 第 | 0030 | 号単価表
| 坑内設備工(電力料含む) |  |  |  |  | 1 |  |  | 式 | 当り
名 称 |  | 単位 | 数 量 | 単 価 | 金 額 | 摘 要
単位当り |  | 式 | 1 | 当り
SJ0044 | 酸素濃度・可燃性ガス濃度検知装置 |  |  |  |  | 第 | 0031 | 号単価表
[6 empty] | 1 |  |  | 式 | 当り
名 称 |  | 単位 | 数 量 | 単 価 | 金 額 | 摘 要
可燃性ガスセンサー
|  | 個 | 12
酸素センサー
|  | 個 | 4
回転灯
|  | 個 | 6
マスターコントローラー
|  | 個 | 1
信号変換器
|  | 個 | 4
信号用電線
|  | ｍ | 2174
合 計 |  | 式 | 1
単位当り |  | 式 | 1 | 当り
SJ0042 | 立坑ｸﾚｰﾝ設置撤去工 |  |  |  |  | 第 | 0032 | 号単価表
| 設置・撤去, |  |  |  |  | 1 |  |  | 箇所 | 当り
名 称 |  | 単位 | 数 量 | 単 価 | 金 額 | 摘 要
土木一般世話役
人
溶接工
人
特殊作業員
人
普通作業員
人
ラフテレーンクレーン賃料
排出ガス対策型 |  | 日
諸雑費
|  | 式 | 1
合 計 |  | 箇所 | 1
単位当り |  | 箇所 | 1 | 当り
SJ0040 | 仮設階段設置撤去工 |  |  |  |  | 第 | 0033 | 号単価表
[6 empty] | 10 |  |  | ｍ | 当り
名 称 |  | 単位 | 数 量 | 単 価 | 金 額 | 摘 要
土木一般世話役
人
特殊作業員
人
普通作業員
人
トラッククレーン賃料
日
仮設階段材料費 | [5 empty] | 第0034号単価表
|  | ｍ | 10
諸雑費
|  | 式 | 1
合 計 |  | ｍ | 10
単位当り |  | ｍ | 1 | 当り
SJ0039 | 仮設階段材料費 |  |  |  |  | 第 | 0034 | 号単価表
[6 empty] | 10 |  |  | ｍ | 当り
名 称 |  | 単位 | 数 量 | 単 価 | 金 額 | 摘 要
単管パイプ
1.0m |  | 本 | 272
パイプベース
φ48.6 |  | 個 | 8
仮設階段
|  | 個 | 5.8
クランプ
φ48.6用 |  | 個 | 243.6
パイプ継手
φ48.6ジョイント |  | 個 | 22
鋼製布板
|  | 枚 | 11.6
合 計 |  | ｍ | 10
単位当り |  | ｍ | 1 | 当り
SJ0501 | 推進用鉄筋コンクリート管(刃口) |  |  |  |  | 第 | 0035 | 号単価表
[6 empty] | 1 |  |  | ｍ | 当り
名 称 |  | 単位 | 数 量 | 単 価 | 金 額 | 摘 要
管内掘削工 | [5 empty] | 第0024号施工単価表
2000mm 硬質土 元押し |  | ｍ | 1.07
坑内作業工 | [5 empty] | 第0036号単価表
2000mm,硬質土,元押し |  | ｍ | 1.07
坑外作業工 | [5 empty] | 第0037号単価表
2000mm,硬質土,元押し |  | ｍ | 1.07
合 計 |  | ｍ | 1
単位当り |  | ｍ | 1 | 当り
SJ0505 | 坑内作業工 |  |  |  |  | 第 | 0036 | 号単価表
| 2000mm,硬質土,元押し |  |  |  |  | 1 |  |  | ｍ | 当り
名 称 |  | 単位 | 数 量 | 単 価 | 金 額 | 摘 要
トンネル世話役
人
トンネル特殊工
人
トンネル作業員
人
発動発電機運転費 | [5 empty] | 第0001号運転単価表
日
機械器具損料
坑内作業工 |  | 日
諸雑費
|  | 式 | 1
合計
|  | 式 | 1
単位当り |  | ｍ | 1 | 当り
SJ0506 | 坑外作業工 |  |  |  |  | 第 | 0037 | 号単価表
| 2000mm,硬質土,元押し |  |  |  |  | 1 |  |  | ｍ | 当り
名 称 |  | 単位 | 数 量 | 単 価 | 金 額 | 摘 要
特殊運転手
人
特殊作業員
人
普通作業員
人
発動発電機運転費 | [5 empty] | 第0001号運転単価表
日
ラフテレーンクレーン賃料
排出ガス対策型 |  | 日
諸雑費
|  | 式 | 1
合計
|  | 式 | 1
単位当り |  | ｍ | 1 | 当り
SJ0502 | 推進用鉄筋コンクリート管材費 |  |  |  |  | 第 | 0038 | 号単価表
[6 empty] | 1 |  |  | 式 | 当り
名 称 |  | 単位 | 数 量 | 単 価 | 金 額 | 摘 要
推進用鉄筋コンクリート管
φ2000 1/4管 3種 50N/mm2 |  | 本 | 2
推進用鉄筋コンクリート管
φ2000 1/3管 3種 50N/mm2 |  | 本 | 1
推進用鉄筋コンクリート管
φ2000 1/3管 3種 50N/mm2 カラー無 |  | 本 | 1
合 計 |  | 式 | 1
単位当り |  | 式 | 1 | 当り
SJ0509 | 裏込注入工（刃口推進） |  |  |  |  | 第 | 0039 | 号単価表
| ２０００ｍｍ |  |  |  |  | 1 |  |  | ｍ | 当り
名 称 |  | 単位 | 数 量 | 単 価 | 金 額 | 摘 要
トンネル世話役
人
トンネル作業員
人
特殊作業員
人
普通作業員
人
裏込材 | [5 empty] | 第0040号単価表
|  | m3 | 0.3
発動発電機運転費 | [5 empty] | 第0001号運転単価表
日
機械器具損料
裏込注入工 |  | 式 | 1
諸雑費
|  | 式 | 1
SJ0509 | 裏込注入工（刃口推進） |  |  |  |  | 第 | 0039 | 号単価表
| ２０００ｍｍ |  |  |  |  | 1 |  |  | ｍ | 当り
名 称 |  | 単位 | 数 量 | 単 価 | 金 額 | 摘 要
合計
|  | 式 | 1
単位当り |  | ｍ | 1 | 当り
SJ0510 | 裏込材 |  |  |  |  | 第 | 0040 | 号単価表
[6 empty] | 1 |  |  | m3 | 当り
名 称 |  | 単位 | 数 量 | 単 価 | 金 額 | 摘 要
普通ポルトランドセメント
|  | ｔ | 0.5
フライアッシュ
|  | ｋg | 250
ベントナイト
25kg袋入 |  | kg | 100
分散材
|  | ｋg | 4
目詰材
|  | ｋg | 5
水
|  | m3 | 0.7
合 計 |  | m3 | 1
単位当り |  | m3 | 1 | 当り
SJ0503 | 支圧壁 |  |  |  |  | 第 | 0041 | 号単価表
[6 empty] | 1 |  |  | 箇所 | 当り
名 称 |  | 単位 | 数 量 | 単 価 | 金 額 | 摘 要
コンクリート(施工ﾊﾟｯｹｰｼﾞ) | [5 empty] | 第0028号施工単価表
無筋・鉄筋構造物 18-8-40 高炉 W/C=60%以下 小型車割増無し |  | m3 | 4.42
型枠(施工ﾊﾟｯｹｰｼﾞ) | [5 empty] | 第0003号施工単価表
一般型枠 |  | m2 | 12.85
構造物とりこわし工（市場単価） | [5 empty] | 第0006号施工単価表
無筋構造物 |  | m3 | 4.42
合 計 |  | 箇所 | 1
単位当り |  | 箇所 | 1 | 当り
SJ0504 | 坑口工(刃口推進) |  |  |  |  | 第 | 0042 | 号単価表
| 2000mm,BB18-8-40, 通常 |  |  |  |  | 1 |  |  | 箇所 | 当り
名 称 |  | 単位 | 数 量 | 単 価 | 金 額 | 摘 要
土木一般世話役
人
普通作業員
人
コンクリート(施工ﾊﾟｯｹｰｼﾞ) | [5 empty] | CB240010(0009)
無筋・鉄筋構造物 18-8-40(高炉) W/C=60%以下 小型車割増無し |  | m3 | 2.42
型枠(施工ﾊﾟｯｹｰｼﾞ) | [5 empty] | CB240210(0002)
一般型枠 |  | m2 | 7.24
ゴムリング
呼び径 2000mm用 |  | 組 | 1
合 計 |  | 箇所 | 1
単位当り |  | 箇所 | 1 | 当り
SJ0507 | 推進設備工(刃口推進) |  |  |  |  | 第 | 0043 | 号単価表
| 2000mm |  |  |  |  | 1 |  |  | 箇所 | 当り
名 称 |  | 単位 | 数 量 | 単 価 | 金 額 | 摘 要
特殊運転手
人
土木一般世話役
人
特殊作業員
人
普通作業員
人
発動発電機運転費 | [5 empty] | 第0001号運転単価表
日
床板材
|  | m2 | 0.42
機械器具損料
日
諸雑費
|  | 式 | 1
SJ0507 | 推進設備工(刃口推進) |  |  |  |  | 第 | 0043 | 号単価表
| 2000mm |  |  |  |  | 1 |  |  | 箇所 | 当り
名 称 |  | 単位 | 数 量 | 単 価 | 金 額 | 摘 要
合 計 |  | 箇所 | 1
単位当り |  | 箇所 | 1 | 当り
SJ0508 | 坑外コンクリート塊搬出工 |  |  |  |  | 第 | 0044 | 号単価表
| 2000mm |  |  |  |  | 1 |  |  | 箇所 | 当り
名 称 |  | 単位 | 数 量 | 単 価 | 金 額 | 摘 要
ラフテレーンクレーン賃料
排出ガス対策型 |  | 日
諸雑費
|  | 式 | 1
合計
|  | 式 | 1
単位当り |  | 箇所 | 1 | 当り
SJ0405 | 材料 |  |  |  |  | 第 | 0045 | 号単価表
[6 empty] | 1 |  |  | 式 | 当り
名 称 |  | 単位 | 数 量 | 単 価 | 金 額 | 摘 要
鋼管
φ800 |  | 本 | 13
メタルクラウン
φ800 |  | 個 | 1
硬質塩ビ管（ＶＵ）スリーブ無
φ500mm 長2.0ｍ |  | 本 | 7
塩ﾋﾞ管(本管用接着受口ｶﾗｰ)
φ500 |  | 個 | 7
塩ビスペーサー
φ500 |  | 個 | 7
特殊ソケット
φ500 |  | 個 | 1
耐震用継手
φ500 |  | 個 | 1
合 計 |  | 式 | 1
SJ0405 | 材料 |  |  |  |  | 第 | 0045 | 号単価表
[6 empty] | 1 |  |  | 式 | 当り
名 称 |  | 単位 | 数 量 | 単 価 | 金 額 | 摘 要
単位当り |  | 式 | 1 | 当り
SJ0406 | 塩ビ管挿入工 |  |  |  |  | 第 | 0046 | 号単価表
[6 empty] | 1 |  |  | ｍ | 当り
名 称 |  | 単位 | 数 量 | 単 価 | 金 額 | 摘 要
土木一般世話役
人
特殊作業員
人
普通作業員
人
トラック運転費 | [5 empty] | 第0047号単価表
日
諸雑費
|  | 式 | 1
合計
|  | 式 | 1
単位当り |  | ｍ | 1 | 当り
SJ0402 | トラック運転費 |  |  |  |  | 第 | 0047 | 号単価表
[6 empty] | 1 |  |  | 日 | 当り
名 称 |  | 単位 | 数 量 | 単 価 | 金 額 | 摘 要
特殊運転手
人
軽油
一般用 |  | ﾘｯﾄﾙ
トラック機械損料
時間
諸雑費
|  | 式 | 1
合 計 |  | 日 | 1
単位当り |  | 日 | 1 | 当り
SJ0407 | 残土運搬工 |  |  |  |  | 第 | 0048 | 号単価表
[6 empty] | 1 |  |  | m3 | 当り
名 称 |  | 単位 | 数 量 | 単 価 | 金 額 | 摘 要
バキューム車運転工 | [5 empty] | 第0049号単価表
バキューム車4.5t積 |  | m3 | 1
汚泥処理費
比重1.40 |  | m3 | 1
合 計 |  | m3 | 1
単位当り |  | m3 | 1 | 当り
SJ0408 | バキューム車運転工 |  |  |  |  | 第 | 0049 | 号単価表
| バキューム車4.5t積 |  |  |  |  | 1 |  |  | m3 | 当り
名 称 |  | 単位 | 数 量 | 単 価 | 金 額 | 摘 要
軽油
一般用 |  | ﾘｯﾄﾙ
一般運転手
人
汚泥吸排車損料
日
タイヤ損耗費
時間
合 計 |  | m3 | 1
単位当り |  | m3 | 1 | 当り
SJ0422 | 滑材注入工 |  |  |  |  | 第 | 0050 | 号単価表
[6 empty] | 1 |  |  | ｍ | 当り
名 称 |  | 単位 | 数 量 | 単 価 | 金 額 | 摘 要
滑材 | [5 empty] | 第0051号単価表
|  | m3 | 0.5
機械器具損料 | [5 empty] | 第0052号単価表
滑材注入工 |  | ｍ | 1
諸雑費
|  | 式 | 1
合 計 |  | ｍ | 1
単位当り |  | ｍ | 1 | 当り
SJ0420 | 滑材 |  |  |  |  | 第 | 0051 | 号単価表
[6 empty] | 1 |  |  | m3 | 当り
名 称 |  | 単位 | 数 量 | 単 価 | 金 額 | 摘 要
ベントナイト
25kg袋入 |  | kg | 150
水
|  | m3 | 0.85
合 計 |  | m3 | 1
単位当り |  | m3 | 1 | 当り
SJ0421 | 機械器具損料 |  |  |  |  | 第 | 0052 | 号単価表
| 滑材注入工 |  |  |  |  | 1 |  |  | ｍ | 当り
名 称 |  | 単位 | 数 量 | 単 価 | 金 額 | 摘 要
グラウトポンプ損料
8.0kw,横型2連動 |  | 日
グラウトミキサ損料
2.0kw,200L×2槽横型 |  | 日
諸雑費
|  | 式 | 1
合計
|  | 式 | 1
単位当り |  | ｍ | 1 | 当り
SJ0401 | 推進工 |  |  |  |  | 第 | 0053 | 号単価表
[6 empty] | 1 |  |  | ｍ | 当り
名 称 |  | 単位 | 数 量 | 単 価 | 金 額 | 摘 要
土木一般世話役
人
特殊作業員
人
普通作業員
人
溶接工
人
発動発電機運転費 | [5 empty] | 第0001号運転単価表
日
トラック運転費 | [5 empty] | 第0047号単価表
日
機械器具損料 | [5 empty] | 第0054号単価表
日
諸雑費
|  | 式 | 1
SJ0401 | 推進工 |  |  |  |  | 第 | 0053 | 号単価表
[6 empty] | 1 |  |  | ｍ | 当り
名 称 |  | 単位 | 数 量 | 単 価 | 金 額 | 摘 要
合計
|  | 式 | 1
単位当り |  | ｍ | 1 | 当り
SJ0403 | 機械器具損料 |  |  |  |  | 第 | 0054 | 号単価表
[6 empty] | 1 |  |  | 日 | 当り
名 称 |  | 単位 | 数 量 | 単 価 | 金 額 | 摘 要
削進機
日
削進台
日
スイベルヘッド
φ800 |  | 日
ウォータースイベル
φ60 |  | 日
スイベルロッド
日
油圧ホース
10m+5m |  | 日
キャプタイヤケーブル
日
合 計 |  | 日 | 1
SJ0403 | 機械器具損料 |  |  |  |  | 第 | 0054 | 号単価表
[6 empty] | 1 |  |  | 日 | 当り
名 称 |  | 単位 | 数 量 | 単 価 | 金 額 | 摘 要
単位当り |  | 日 | 1 | 当り
SJ0404 | コアー抜き工 |  |  |  |  | 第 | 0055 | 号単価表
[6 empty] | 1 |  |  | 箇所 | 当り
名 称 |  | 単位 | 数 量 | 単 価 | 金 額 | 摘 要
土木一般世話役
人
特殊作業員
人
普通作業員
人
コアー抜器具損料A | [5 empty] | 第0056号単価表
|  | 箇所 | 1
コアー抜器具損料B | [5 empty] | 第0057号単価表
日
トラック運転費 | [5 empty] | 第0047号単価表
日
発動発電機運転費 | [5 empty] | 第0004号運転単価表
日
削進機
日
SJ0404 | コアー抜き工 |  |  |  |  | 第 | 0055 | 号単価表
[6 empty] | 1 |  |  | 箇所 | 当り
名 称 |  | 単位 | 数 量 | 単 価 | 金 額 | 摘 要
合 計 |  | 箇所 | 1
単位当り |  | 箇所 | 1 | 当り
SJ0409 | コアー抜器具損料A |  |  |  |  | 第 | 0056 | 号単価表
[6 empty] | 1 |  |  | 箇所 | 当り
名 称 |  | 単位 | 数 量 | 単 価 | 金 額 | 摘 要
コアー削進ビット
φ500 |  | ｍ | 0.225
コアー回収ビット
φ114 |  | ｍ | 0.225
コアー抜装置
φ500 |  | ｍ | 0.225
合 計 |  | 箇所 | 1
SJ0409 | コアー抜器具損料A |  |  |  |  | 第 | 0056 | 号単価表
[6 empty] | 1 |  |  | 箇所 | 当り
名 称 |  | 単位 | 数 量 | 単 価 | 金 額 | 摘 要
単位当り |  | 箇所 | 1 | 当り
SJ0410 | コアー抜器具損料B |  |  |  |  | 第 | 0057 | 号単価表
[6 empty] | 1 |  |  | 日 | 当り
名 称 |  | 単位 | 数 量 | 単 価 | 金 額 | 摘 要
排土ロッド
|  | 個 | 1
接続ロッド
|  | 個 | 12
スイベルロッド
日
合 計 |  | 日 | 1
単位当り |  | 日 | 1 | 当り
SJ0411 | 特殊取付加工工 |  |  |  |  | 第 | 0058 | 号単価表
[6 empty] | 1 |  |  | 箇所 | 当り
名 称 |  | 単位 | 数 量 | 単 価 | 金 額 | 摘 要
特殊作業員
人
普通作業員
人
諸雑費
|  | 式 | 1
合 計 |  | 箇所 | 1
単位当り |  | 箇所 | 1 | 当り
SJ0413 | 中詰注入工 |  |  |  |  | 第 | 0059 | 号単価表
[6 empty] | 1 |  |  | m3 | 当り
名 称 |  | 単位 | 数 量 | 単 価 | 金 額 | 摘 要
土木一般世話役
人
特殊作業員
人
普通作業員
人
注入材 | [5 empty] | 第0060号単価表
|  | m3 | 3
発動発電機運転費 | [5 empty] | 第0004号運転単価表
日
グラウトポンプ損料
8.0kw,横型2連動 |  | 日
グラウトミキサ損料
2.0kw,200L×2槽横型 |  | 日
諸雑費
|  | 式 | 1
SJ0413 | 中詰注入工 |  |  |  |  | 第 | 0059 | 号単価表
[6 empty] | 1 |  |  | m3 | 当り
名 称 |  | 単位 | 数 量 | 単 価 | 金 額 | 摘 要
合 計 |  | m3 | 1
単位当り |  | m3 | 1 | 当り
SJ0414 | 注入材 |  |  |  |  | 第 | 0060 | 号単価表
[6 empty] | 1 |  |  | m3 | 当り
名 称 |  | 単位 | 数 量 | 単 価 | 金 額 | 摘 要
普通ポルトランドセメント
|  | ｔ | 0.5
ベントナイト
25kg袋入 |  | kg | 100
水
|  | m3 | 0.8
合 計 |  | m3 | 1
SJ0414 | 注入材 |  |  |  |  | 第 | 0060 | 号単価表
[6 empty] | 1 |  |  | m3 | 当り
名 称 |  | 単位 | 数 量 | 単 価 | 金 額 | 摘 要
単位当り |  | m3 | 1 | 当り
SJ0415 | 機械据付・撤去工 |  |  |  |  | 第 | 0061 | 号単価表
[6 empty] | 1 |  |  | 箇所 | 当り
名 称 |  | 単位 | 数 量 | 単 価 | 金 額 | 摘 要
土木一般世話役
人
特殊作業員
人
溶接工
人
普通作業員
人
溶接棒
|  | kg | 2.5
酸素
ボンベ入り |  | m3 | 4
アセチレンガス
ボンベ入り |  | kg | 1
諸雑費
|  | 式 | 1
SJ0415 | 機械据付・撤去工 |  |  |  |  | 第 | 0061 | 号単価表
[6 empty] | 1 |  |  | 箇所 | 当り
名 称 |  | 単位 | 数 量 | 単 価 | 金 額 | 摘 要
発動発電機運転費 | [5 empty] | 第0004号運転単価表
日
トラック運転費 | [5 empty] | 第0047号単価表
日
溶接機損料
日
合 計 |  | 箇所 | 1
単位当り |  | 箇所 | 1 | 当り
SJ0416 | 坑口止水工 |  |  |  |  | 第 | 0062 | 号単価表
[6 empty] | 1 |  |  | 箇所 | 当り
名 称 |  | 単位 | 数 量 | 単 価 | 金 額 | 摘 要
普通作業員
人
止水器
φ800 |  | 組 | 1
鋼材溶接工 | [5 empty] | 第0063号単価表
|  | ｍ | 4.6
鋼材切断工 | [5 empty] | 第0064号単価表
|  | ｍ | 8.2
トラック運転費 | [5 empty] | 第0047号単価表
日
諸雑費
|  | 式 | 1
合 計 |  | 箇所 | 1
単位当り |  | 箇所 | 1 | 当り
SJ0417 | 鋼材溶接工 |  |  |  |  | 第 | 0063 | 号単価表
[6 empty] | 1 |  |  | ｍ | 当り
名 称 |  | 単位 | 数 量 | 単 価 | 金 額 | 摘 要
土木一般世話役
人
溶接工
人
普通作業員
人
発動発電機運転費 | [5 empty] | 第0004号運転単価表
日
溶接棒
|  | kg | 0.4
溶接機損料
日
諸雑費
|  | 式 | 1
合 計 |  | ｍ | 1
SJ0417 | 鋼材溶接工 |  |  |  |  | 第 | 0063 | 号単価表
[6 empty] | 1 |  |  | ｍ | 当り
名 称 |  | 単位 | 数 量 | 単 価 | 金 額 | 摘 要
単位当り |  | ｍ | 1 | 当り
SJ0418 | 鋼材切断工 |  |  |  |  | 第 | 0064 | 号単価表
[6 empty] | 1 |  |  | ｍ | 当り
名 称 |  | 単位 | 数 量 | 単 価 | 金 額 | 摘 要
土木一般世話役
人
溶接工
人
普通作業員
人
酸素
ボンベ入り |  | m3 | 0.163
アセチレンガス
ボンベ入り |  | kg | 0.028
諸雑費
|  | 式 | 1
合 計 |  | ｍ | 1
単位当り |  | ｍ | 1 | 当り
SJ0419 | 滑材・中詰注入設備工 |  |  |  |  | 第 | 0065 | 号単価表
[6 empty] | 1 |  |  | 箇所 | 当り
名 称 |  | 単位 | 数 量 | 単 価 | 金 額 | 摘 要
土木一般世話役
人
特殊作業員
人
普通作業員
人
トラック運転費 | [5 empty] | 第0047号単価表
日
諸雑費
|  | 式 | 1
合 計 |  | 箇所 | 1
単位当り |  | 箇所 | 1 | 当り
SJ1000 | 鋼矢板切断工 |  |  |  |  | 第 | 0066 | 号単価表
| SP-Ⅲw |  |  |  |  | 1 |  |  | 枚 | 当り
名 称 |  | 単位 | 数 量 | 単 価 | 金 額 | 摘 要
鋼矢板切断工 | [5 empty] | 第0036号施工単価表
鋼矢板Ⅲ型 |  | ｍ | 0.6
合 計 |  | 枚 | 1
単位当り |  | 枚 | 1 | 当り
SJ1001 | 鋼材費 |  |  |  |  | 第 | 0067 | 号単価表
| SP-Ⅲw |  |  |  |  | 1 |  |  | 式 | 当り
名 称 |  | 単位 | 数 量 | 単 価 | 金 額 | 摘 要
鋼矢板
|  | ｔ | 178.9
鋼矢板
|  | ｔ | 12.5
鋼矢板長さエキストラ
20ｍを超え25ｍまで |  | ｔ | 191.4
合 計 |  | 式 | 1
単位当り |  | 式 | 1 | 当り
SJ1002 | 刃口金物製作・据付 |  |  |  |  | 第 | 0068 | 号単価表
[6 empty] | 1 |  |  | 式 | 当り
名 称 |  | 単位 | 数 量 | 単 価 | 金 額 | 摘 要
刃口金物材料費
|  | 基 | 1
斜鋼板材料費
|  | 基 | 1
床鋼板製作
|  | 基 | 1
副資材費
|  | t | 27.168
製作工
人工
刃口金物据付 | [5 empty] | 第0069号単価表
|  | 基 | 1
斜鋼板据付 | [5 empty] | 第0070号単価表
|  | 基 | 1
床鋼板据付 | [5 empty] | 第0071号単価表
|  | t | 1
SJ1002 | 刃口金物製作・据付 |  |  |  |  | 第 | 0068 | 号単価表
[6 empty] | 1 |  |  | 式 | 当り
名 称 |  | 単位 | 数 量 | 単 価 | 金 額 | 摘 要
合 計 |  | 式 | 1
単位当り |  | 式 | 1 | 当り
SJ1031 | 刃口金物据付 |  |  |  |  | 第 | 0069 | 号単価表
[6 empty] | 1 |  |  | 基 | 当り
名 称 |  | 単位 | 数 量 | 単 価 | 金 額 | 摘 要
土木一般世話役
人
溶接工
人
普通作業員
人
ラフテレーンクレーン賃料
排出ガス対策型 |  | 日
諸雑費
|  | 式 | 1
合 計 |  | 基 | 1
単位当り |  | 基 | 1 | 当り
SJ1032 | 斜鋼板据付 |  |  |  |  | 第 | 0070 | 号単価表
[6 empty] | 1 |  |  | 基 | 当り
名 称 |  | 単位 | 数 量 | 単 価 | 金 額 | 摘 要
土木一般世話役
人
溶接工
人
普通作業員
人
ラフテレーンクレーン賃料
排出ガス対策型 |  | 日
諸雑費
|  | 式 | 1
合 計 |  | 基 | 1
単位当り |  | 基 | 1 | 当り
SJ1033 | 床鋼板据付 |  |  |  |  | 第 | 0071 | 号単価表
[6 empty] | 1 |  |  | t | 当り
名 称 |  | 単位 | 数 量 | 単 価 | 金 額 | 摘 要
土木一般世話役
人
溶接工
人
普通作業員
人
ラフテレーンクレーン賃料
排出ガス対策型 |  | 日
諸雑費
|  | 式 | 1
合 計 |  | t | 1
単位当り |  | t | 1 | 当り
SJ1003 | 据付地盤拵 |  |  |  |  | 第 | 0072 | 号単価表
[6 empty] | 1 |  |  | 式 | 当り
名 称 |  | 単位 | 数 量 | 単 価 | 金 額 | 摘 要
据付地盤拵え工 | [5 empty] | 第0073号単価表
|  | m3 | 25.7
皿板設置工 | [5 empty] | 第0075号単価表
|  | ｍ | 50.6
合 計 |  | 式 | 1
単位当り |  | 式 | 1 | 当り
SJ1034 | 据付地盤拵え工 |  |  |  |  | 第 | 0073 | 号単価表
[6 empty] | 10 |  |  | m3 | 当り
名 称 |  | 単位 | 数 量 | 単 価 | 金 額 | 摘 要
土木一般世話役
人
普通作業員
人
振動ローラ締固め | [5 empty] | 第0074号単価表
|  | m3 | 10
諸雑費
|  | 式 | 1
合 計 |  | m3 | 10
単位当り |  | m3 | 1 | 当り
SJ1036 | 振動ローラ締固め |  |  |  |  | 第 | 0074 | 号単価表
[6 empty] | 100 |  |  | m3 | 当り
名 称 |  | 単位 | 数 量 | 単 価 | 金 額 | 摘 要
振動ローラ賃料 | [5 empty] | 第0009号運転単価表
日
諸雑費
|  | 式 | 1
合 計 |  | m3 | 100
単位当り |  | m3 | 1 | 当り
SJ1035 | 皿板設置工 |  |  |  |  | 第 | 0075 | 号単価表
[6 empty] | 1 |  |  | ｍ | 当り
名 称 |  | 単位 | 数 量 | 単 価 | 金 額 | 摘 要
土木一般世話役
人
普通作業員
人
松矢板
|  | m3 | 0.036
諸雑費
|  | 式 | 1
合 計 |  | ｍ | 1
単位当り |  | ｍ | 1 | 当り
SJ1004 | ニューマチックケーソン設備 |  |  |  |  | 第 | 0076 | 号単価表
| （ケーソン１基当り） |  |  |  |  | 1 |  |  | 式 | 当り
名 称 |  | 単位 | 数 量 | 単 価 | 金 額 | 摘 要
排土設備損料 | [5 empty] | 第0077号単価表
ｷｬﾘｱ,土砂ﾎｯﾊﾟ,ﾊﾞｹｯﾄ |  | 式 | 1
艤装設備損料 | [5 empty] | 第0081号単価表
|  | 式 | 1
混合ガス設備損料 | [5 empty] | 第0096号単価表
|  | 式 | 1
掘削設備損料 | [5 empty] | 第0101号単価表
|  | 式 | 1
遠隔操作設備損料 | [5 empty] | 第0104号単価表
|  | 式 | 1
土砂ホッパ組立解体工 | [5 empty] | 第0107号単価表
30m3級 |  | 基 | 1
排土用キャリア組立解体工 | [5 empty] | 第0108号単価表
|  | 台 | 1
天井走行式ショベル組立解体工 | [5 empty] | 第0109号単価表
山積0.15m3（平積0.13m3） |  | 台 | 2
SJ1004 | ニューマチックケーソン設備 |  |  |  |  | 第 | 0076 | 号単価表
| （ケーソン１基当り） |  |  |  |  | 1 |  |  | 式 | 当り
名 称 |  | 単位 | 数 量 | 単 価 | 金 額 | 摘 要
遠隔操作設備組立解体工 | [5 empty] | 第0110号単価表
|  | 台 | 2
排土用キャリア基礎工 | [5 empty] | 第0111号単価表
|  | 式 | 1
艤装設備組立解体工 | [5 empty] | 第0112号単価表
|  | 基 | 2
送気用配管設備組立解体工 | [5 empty] | 第0113号単価表
φ100（ゲージ設備からケーソンまで） |  | ｍ | 30
混合ガスマンロック設置工 | [5 empty] | 第0114号単価表
|  | 基 | 1
混合ガス管制室組立解体工 | [5 empty] | 第0115号単価表
|  | 台 | 1
混合ガスシステム制御配管配線工 | [5 empty] | 第0116号単価表
|  | ｍ | 73
照明設備（函内照明） | [5 empty] | 第0117号単価表
|  | 式 | 1
SJ1004 | ニューマチックケーソン設備 |  |  |  |  | 第 | 0076 | 号単価表
| （ケーソン１基当り） |  |  |  |  | 1 |  |  | 式 | 当り
名 称 |  | 単位 | 数 量 | 単 価 | 金 額 | 摘 要
合 計 |  | 式 | 1
単位当り |  | 式 | 1 | 当り
SJ1037 | 排土設備損料 |  |  |  |  | 第 | 0077 | 号単価表
| ｷｬﾘｱ,土砂ﾎｯﾊﾟ,ﾊﾞｹｯﾄ |  |  |  |  | 1 |  |  | 式 | 当り
名 称 |  | 単位 | 数 量 | 単 価 | 金 額 | 摘 要
排土用キャリア | [5 empty] | 第0078号単価表
|  | 台 | 1
土砂ホッパ | [5 empty] | 第0079号単価表
|  | 基 | 1
バケット | [5 empty] | 第0080号単価表
|  | 個 | 2
諸雑費
|  | 式 | 1
合 計 |  | 式 | 1
単位当り |  | 式 | 1 | 当り
SJ1054 | 排土用キャリア |  |  |  |  | 第 | 0078 | 号単価表
[6 empty] | 1 |  |  | 台 | 当り
名 称 |  | 単位 | 数 量 | 単 価 | 金 額 | 摘 要
排土キャリア
ABｽｹｰﾀｰ式 |  | 供日
合 計 |  | 台 | 1
単位当り |  | 台 | 1 | 当り
SJ1055 | 土砂ホッパ |  |  |  |  | 第 | 0079 | 号単価表
[6 empty] | 1 |  |  | 基 | 当り
名 称 |  | 単位 | 数 量 | 単 価 | 金 額 | 摘 要
土砂ホッパ
30m3 |  | 供日
合 計 |  | 基 | 1
単位当り |  | 基 | 1 | 当り
SJ1056 | バケット |  |  |  |  | 第 | 0080 | 号単価表
[6 empty] | 1 |  |  | 個 | 当り
名 称 |  | 単位 | 数 量 | 単 価 | 金 額 | 摘 要
バケット
1.0m3 |  | 供日
合 計 |  | 個 | 1
単位当り |  | 個 | 1 | 当り
SJ1038 | 艤装設備損料 |  |  |  |  | 第 | 0081 | 号単価表
[6 empty] | 1 |  |  | 式 | 当り
名 称 |  | 単位 | 数 量 | 単 価 | 金 額 | 摘 要
マテリアルロック | [5 empty] | 第0082号単価表
|  | 基 | 1
マンロック | [5 empty] | 第0083号単価表
|  | 基 | 1
混合ガスマンロック | [5 empty] | 第0084号単価表
|  | 基 | 1
ケーソン用エレベータ | [5 empty] | 第0085号単価表
|  | 基 | 1
ケーソン用エレベータシャフト | [5 empty] | 第0086号単価表
|  | 本 | 13
マテリアルシャフト | [5 empty] | 第0087号単価表
|  | 本 | 20
マンシャフト | [5 empty] | 第0088号単価表
|  | 本 | 16
スペシャルシャフト（マテリアルロック用） | [5 empty] | 第0089号単価表
|  | 個 | 1
SJ1038 | 艤装設備損料 |  |  |  |  | 第 | 0081 | 号単価表
[6 empty] | 1 |  |  | 式 | 当り
名 称 |  | 単位 | 数 量 | 単 価 | 金 額 | 摘 要
スペシャルシャフト（混合ガスマンロック用） | [5 empty] | 第0090号単価表
|  | 個 | 1
自動ボットムドア | [5 empty] | 第0091号単価表
|  | 個 | 1
ボットムドア | [5 empty] | 第0092号単価表
|  | 個 | 1
自動圧力調整装置 | [5 empty] | 第0093号単価表
|  | 個 | 1
高圧ホース | [5 empty] | 第0094号単価表
|  | 本 | 7
送気管 | [5 empty] | 第0095号単価表
φ100 |  | ｍ | 30
諸雑費
|  | 式 | 1
合 計 |  | 式 | 1
SJ1038 | 艤装設備損料 |  |  |  |  | 第 | 0081 | 号単価表
[6 empty] | 1 |  |  | 式 | 当り
名 称 |  | 単位 | 数 量 | 単 価 | 金 額 | 摘 要
単位当り |  | 式 | 1 | 当り
SJ1057 | マテリアルロック |  |  |  |  | 第 | 0082 | 号単価表
[6 empty] | 1 |  |  | 基 | 当り
名 称 |  | 単位 | 数 量 | 単 価 | 金 額 | 摘 要
マテリアルロック
φ1.8～1.9m級×5.5m級,0.7MPa |  | 供日
合 計 |  | 基 | 1
単位当り |  | 基 | 1 | 当り
SJ1058 | マンロック |  |  |  |  | 第 | 0083 | 号単価表
[6 empty] | 1 |  |  | 基 | 当り
名 称 |  | 単位 | 数 量 | 単 価 | 金 額 | 摘 要
マンロック（酸素減圧対応型）
立型8人用,0.4MPa |  | 供日
合 計 |  | 基 | 1
単位当り |  | 基 | 1 | 当り
SJ1059 | 混合ガスマンロック |  |  |  |  | 第 | 0084 | 号単価表
[6 empty] | 1 |  |  | 基 | 当り
名 称 |  | 単位 | 数 量 | 単 価 | 金 額 | 摘 要
混合ガスマンロック
分離型,圧力0.7MPa |  | 供日
合 計 |  | 基 | 1
単位当り |  | 基 | 1 | 当り
SJ1060 | ケーソン用エレベータ |  |  |  |  | 第 | 0085 | 号単価表
[6 empty] | 1 |  |  | 基 | 当り
名 称 |  | 単位 | 数 量 | 単 価 | 金 額 | 摘 要
ケーソン用エレベータ（内圧用）
3人用,0.7MPa |  | 供日
合 計 |  | 基 | 1
単位当り |  | 基 | 1 | 当り
SJ1061 | ケーソン用エレベータシャフト |  |  |  |  | 第 | 0086 | 号単価表
[6 empty] | 1 |  |  | 本 | 当り
名 称 |  | 単位 | 数 量 | 単 価 | 金 額 | 摘 要
ケーソン内エレベータシャフト（内圧用）
3人用,0.7MPa |  | 供日
合 計 |  | 本 | 1
単位当り |  | 本 | 1 | 当り
SJ1062 | マテリアルシャフト |  |  |  |  | 第 | 0087 | 号単価表
[6 empty] | 1 |  |  | 本 | 当り
名 称 |  | 単位 | 数 量 | 単 価 | 金 額 | 摘 要
マテリアルシャフト
φ1.2m級×2m級,0.7MPa |  | 供日
合 計 |  | 本 | 1
単位当り |  | 本 | 1 | 当り
SJ1063 | マンシャフト |  |  |  |  | 第 | 0088 | 号単価表
[6 empty] | 1 |  |  | 本 | 当り
名 称 |  | 単位 | 数 量 | 単 価 | 金 額 | 摘 要
マンシャフト
φ1.2m級×2m級,0.7MPa |  | 供日
合 計 |  | 本 | 1
単位当り |  | 本 | 1 | 当り
SJ1064 | スペシャルシャフト（マテリアルロック用） |  |  |  |  | 第 | 0089 | 号単価表
[6 empty] | 1 |  |  | 個 | 当り
名 称 |  | 単位 | 数 量 | 単 価 | 金 額 | 摘 要
スペシャルシャフト（マテリアルロック用）
φ1.4m級×0.5m級,0.7MPa |  | 供日
合 計 |  | 個 | 1
単位当り |  | 個 | 1 | 当り
SJ1065 | スペシャルシャフト（混合ガスマンロック用） |  |  |  |  | 第 | 0090 | 号単価表
[6 empty] | 1 |  |  | 個 | 当り
名 称 |  | 単位 | 数 量 | 単 価 | 金 額 | 摘 要
スペシャルシャフト（混合ガスマンロック用）
φ1.4m級×0.5m級,0.7MPa |  | 供日
合 計 |  | 個 | 1
単位当り |  | 個 | 1 | 当り
SJ1066 | 自動ボットムドア |  |  |  |  | 第 | 0091 | 号単価表
[6 empty] | 1 |  |  | 個 | 当り
名 称 |  | 単位 | 数 量 | 単 価 | 金 額 | 摘 要
自動ボットムドア（マテリアルロック用）
φ1.4m級,0.7MPa |  | 供日
合 計 |  | 個 | 1
単位当り |  | 個 | 1 | 当り
SJ1067 | ボットムドア |  |  |  |  | 第 | 0092 | 号単価表
[6 empty] | 1 |  |  | 個 | 当り
名 称 |  | 単位 | 数 量 | 単 価 | 金 額 | 摘 要
ボットムドア
φ1.4m級,0.4MPa |  | 供日
合 計 |  | 個 | 1
単位当り |  | 個 | 1 | 当り
SJ1068 | 自動圧力調整装置 |  |  |  |  | 第 | 0093 | 号単価表
[6 empty] | 1 |  |  | 個 | 当り
名 称 |  | 単位 | 数 量 | 単 価 | 金 額 | 摘 要
自動圧力調整装置
φ100㎜級,0.7MPa |  | 供日
合 計 |  | 個 | 1
単位当り |  | 個 | 1 | 当り
SJ1069 | 高圧ホース |  |  |  |  | 第 | 0094 | 号単価表
[6 empty] | 1 |  |  | 本 | 当り
名 称 |  | 単位 | 数 量 | 単 価 | 金 額 | 摘 要
高圧ホース
φ100㎜級×10m,1.0MPa,全損 |  | 本 | 1
合 計 |  | 本 | 1
単位当り |  | 本 | 1 | 当り
SJ1070 | 送気管 |  |  |  |  | 第 | 0095 | 号単価表
| φ100 |  |  |  |  | 1 |  |  | ｍ | 当り
名 称 |  | 単位 | 数 量 | 単 価 | 金 額 | 摘 要
送気管
φ100㎜,全損 |  | ｍ | 1
合 計 |  | ｍ | 1
単位当り |  | ｍ | 1 | 当り
SJ1039 | 混合ガス設備損料 |  |  |  |  | 第 | 0096 | 号単価表
[6 empty] | 1 |  |  | 式 | 当り
名 称 |  | 単位 | 数 量 | 単 価 | 金 額 | 摘 要
混合ガス管制室 | [5 empty] | 第0097号単価表
|  | 台 | 1
カードルハウス | [5 empty] | 第0098号単価表
|  | 台 | 1
混合ガス呼吸装置 | [5 empty] | 第0099号単価表
|  | 台 | 10
システム制御用配管・配線 | [5 empty] | 第0100号単価表
|  | ｍ | 73
諸雑費
|  | 式 | 1
合 計 |  | 式 | 1
単位当り |  | 式 | 1 | 当り
SJ1071 | 混合ガス管制室 |  |  |  |  | 第 | 0097 | 号単価表
[6 empty] | 1 |  |  | 台 | 当り
名 称 |  | 単位 | 数 量 | 単 価 | 金 額 | 摘 要
混合ガス管制室
供日
合 計 |  | 台 | 1
単位当り |  | 台 | 1 | 当り
SJ1072 | カードルハウス |  |  |  |  | 第 | 0098 | 号単価表
[6 empty] | 1 |  |  | 台 | 当り
名 称 |  | 単位 | 数 量 | 単 価 | 金 額 | 摘 要
カードルハウス
供日
合 計 |  | 台 | 1
単位当り |  | 台 | 1 | 当り
SJ1073 | 混合ガス呼吸装置 |  |  |  |  | 第 | 0099 | 号単価表
[6 empty] | 1 |  |  | 台 | 当り
名 称 |  | 単位 | 数 量 | 単 価 | 金 額 | 摘 要
混合ガス呼吸装置
供日
合 計 |  | 台 | 1
単位当り |  | 台 | 1 | 当り
SJ1074 | システム制御用配管・配線 |  |  |  |  | 第 | 0100 | 号単価表
[6 empty] | 1 |  |  | ｍ | 当り
名 称 |  | 単位 | 数 量 | 単 価 | 金 額 | 摘 要
システム制御用配管・配線
１m当り |  | 供日
システム制御用配管・配線
１現場当り |  | 現場 | 1
合 計 |  | ｍ | 1
SJ1074 | システム制御用配管・配線 |  |  |  |  | 第 | 0100 | 号単価表
[6 empty] | 1 |  |  | ｍ | 当り
名 称 |  | 単位 | 数 量 | 単 価 | 金 額 | 摘 要
単位当り |  | ｍ | 1 | 当り
SJ1040 | 掘削設備損料 |  |  |  |  | 第 | 0101 | 号単価表
[6 empty] | 1 |  |  | 式 | 当り
名 称 |  | 単位 | 数 量 | 単 価 | 金 額 | 摘 要
天井走行式ショベル（遠隔操作型） | [5 empty] | 第0102号単価表
|  | 台 | 2
天井走行式レール | [5 empty] | 第0103号単価表
|  | 本 | 25
諸雑費
|  | 式 | 1
合 計 |  | 式 | 1
単位当り |  | 式 | 1 | 当り
SJ1075 | 天井走行式ショベル（遠隔操作型） |  |  |  |  | 第 | 0102 | 号単価表
[6 empty] | 1 |  |  | 台 | 当り
名 称 |  | 単位 | 数 量 | 単 価 | 金 額 | 摘 要
天井走行式ショベル（遠隔操作型）
山積0.15m3（平積0.13m3） |  | 供日
合 計 |  | 台 | 1
単位当り |  | 台 | 1 | 当り
SJ1076 | 天井走行式レール |  |  |  |  | 第 | 0103 | 号単価表
[6 empty] | 1 |  |  | 本 | 当り
名 称 |  | 単位 | 数 量 | 単 価 | 金 額 | 摘 要
天井走行式レール
天井走行式掘削機用 長さ2m級 |  | 供日
合 計 |  | 本 | 1
単位当り |  | 本 | 1 | 当り
SJ1041 | 遠隔操作設備損料 |  |  |  |  | 第 | 0104 | 号単価表
[6 empty] | 1 |  |  | 式 | 当り
名 称 |  | 単位 | 数 量 | 単 価 | 金 額 | 摘 要
遠隔操作設備 | [5 empty] | 第0105号単価表
|  | 台 | 2
遠隔操作室 | [5 empty] | 第0106号単価表
|  | 棟 | 2
諸雑費
|  | 式 | 1
合 計 |  | 式 | 1
単位当り |  | 式 | 1 | 当り
SJ1077 | 遠隔操作設備 |  |  |  |  | 第 | 0105 | 号単価表
[6 empty] | 1 |  |  | 台 | 当り
名 称 |  | 単位 | 数 量 | 単 価 | 金 額 | 摘 要
遠隔操作設備
中大断面用 |  | 供日
合 計 |  | 台 | 1
単位当り |  | 台 | 1 | 当り
SJ1078 | 遠隔操作室 |  |  |  |  | 第 | 0106 | 号単価表
[6 empty] | 1 |  |  | 棟 | 当り
名 称 |  | 単位 | 数 量 | 単 価 | 金 額 | 摘 要
遠隔操作室
ユニットハウス 7.2×2.4 |  | 供日
合 計 |  | 棟 | 1
単位当り |  | 棟 | 1 | 当り
SJ1042 | 土砂ホッパ組立解体工 |  |  |  |  | 第 | 0107 | 号単価表
| 30m3級 |  |  |  |  | 1 |  |  | 基 | 当り
名 称 |  | 単位 | 数 量 | 単 価 | 金 額 | 摘 要
土木一般世話役
人
とび工
人
溶接工
人
電工
人
普通作業員
人
ラフテレーンクレーン賃料
排出ガス対策型 |  | 日
諸雑費
|  | 式 | 1
合 計 |  | 基 | 1
SJ1042 | 土砂ホッパ組立解体工 |  |  |  |  | 第 | 0107 | 号単価表
| 30m3級 |  |  |  |  | 1 |  |  | 基 | 当り
名 称 |  | 単位 | 数 量 | 単 価 | 金 額 | 摘 要
単位当り |  | 基 | 1 | 当り
SJ1043 | 排土用キャリア組立解体工 |  |  |  |  | 第 | 0108 | 号単価表
[6 empty] | 1 |  |  | 台 | 当り
名 称 |  | 単位 | 数 量 | 単 価 | 金 額 | 摘 要
土木一般世話役
人
とび工
人
溶接工
人
電工
人
普通作業員
人
ラフテレーンクレーン賃料
排出ガス対策型 |  | 日
トラッククレーン賃料
日
諸雑費
|  | 式 | 1
SJ1043 | 排土用キャリア組立解体工 |  |  |  |  | 第 | 0108 | 号単価表
[6 empty] | 1 |  |  | 台 | 当り
名 称 |  | 単位 | 数 量 | 単 価 | 金 額 | 摘 要
合 計 |  | 台 | 1
単位当り |  | 台 | 1 | 当り
SJ1044 | 天井走行式ショベル組立解体工 |  |  |  |  | 第 | 0109 | 号単価表
| 山積0.15m3（平積0.13m3） |  |  |  |  | 1 |  |  | 台 | 当り
名 称 |  | 単位 | 数 量 | 単 価 | 金 額 | 摘 要
土木一般世話役
人
潜かん工
人
電工
人
ラフテレーンクレーン賃料
排出ガス対策型 |  | 日
諸雑費
|  | 式 | 1
合 計 |  | 台 | 1
単位当り |  | 台 | 1 | 当り
SJ1045 | 遠隔操作設備組立解体工 |  |  |  |  | 第 | 0110 | 号単価表
[6 empty] | 1 |  |  | 台 | 当り
名 称 |  | 単位 | 数 量 | 単 価 | 金 額 | 摘 要
土木一般世話役
人
溶接工
人
潜かん工
人
電工
人
特殊作業員
人
ラフテレーンクレーン賃料
排出ガス対策型 |  | 日
諸雑費
|  | 式 | 1
合 計 |  | 台 | 1
SJ1045 | 遠隔操作設備組立解体工 |  |  |  |  | 第 | 0110 | 号単価表
[6 empty] | 1 |  |  | 台 | 当り
名 称 |  | 単位 | 数 量 | 単 価 | 金 額 | 摘 要
単位当り |  | 台 | 1 | 当り
SJ1046 | 排土用キャリア基礎工 |  |  |  |  | 第 | 0111 | 号単価表
[6 empty] | 1 |  |  | 式 | 当り
名 称 |  | 単位 | 数 量 | 単 価 | 金 額 | 摘 要
油圧式ﾊﾞｲﾌﾞﾛﾊﾝﾏ矢板打込工（陸上施工) | [5 empty] | 第0037号施工単価表
|  | 枚 | 4
電動(油圧)式バイブロハンマ矢板引抜工(陸上施工) | [5 empty] | 第0038号施工単価表
|  | 枚 | 4
Ｈ形鋼賃料
400型 |  | 日ｔ
Ｈ形鋼賃料
400型 |  | 日ｔ
Ｈ形鋼賃料
400型 |  | 日ｔ
Ｈ形鋼賃料
400型 |  | 日ｔ
Ｈ型鋼（山留用）修理費及損耗費
250～400型 |  | 回・ｔ
Ｈ型鋼（杭用）修理費及び損耗費
400型 |  | 回・ｔ
SJ1046 | 排土用キャリア基礎工 |  |  |  |  | 第 | 0111 | 号単価表
[6 empty] | 1 |  |  | 式 | 当り
名 称 |  | 単位 | 数 量 | 単 価 | 金 額 | 摘 要
合 計 |  | 式 | 1
単位当り |  | 式 | 1 | 当り
SJ1047 | 艤装設備組立解体工 |  |  |  |  | 第 | 0112 | 号単価表
[6 empty] | 1 |  |  | 基 | 当り
名 称 |  | 単位 | 数 量 | 単 価 | 金 額 | 摘 要
土木一般世話役
人
潜かん工
人
溶接工
人
クローラクレーン運転費【基準】 | [5 empty] | 第0012号運転単価表
日
諸雑費
|  | 式 | 1
合 計 |  | 基 | 1
単位当り |  | 基 | 1 | 当り
SJ1048 | 送気用配管設備組立解体工 |  |  |  |  | 第 | 0113 | 号単価表
| φ100（ゲージ設備からケーソンまで） |  |  |  |  | 100 |  |  | ｍ | 当り
名 称 |  | 単位 | 数 量 | 単 価 | 金 額 | 摘 要
土木一般世話役
人
普通作業員
人
配管工
人
諸雑費
|  | 式 | 1
合 計 |  | ｍ | 100
単位当り |  | ｍ | 1 | 当り
SJ1049 | 混合ガスマンロック設置工 |  |  |  |  | 第 | 0114 | 号単価表
[6 empty] | 1 |  |  | 基 | 当り
名 称 |  | 単位 | 数 量 | 単 価 | 金 額 | 摘 要
土木一般世話役
人
潜かん工
人
溶接工
人
クローラクレーン運転費【基準】 | [5 empty] | 第0012号運転単価表
日
諸雑費
|  | 式 | 1
合 計 |  | 基 | 1
単位当り |  | 基 | 1 | 当り
SJ1050 | 混合ガス管制室組立解体工 |  |  |  |  | 第 | 0115 | 号単価表
[6 empty] | 1 |  |  | 台 | 当り
名 称 |  | 単位 | 数 量 | 単 価 | 金 額 | 摘 要
土木一般世話役
人
電工
人
特殊作業員
人
普通作業員
人
潜かん工
人
技師（C）
人
ラフテレーンクレーン賃料
排出ガス対策型 |  | 日
諸雑費
|  | 式 | 1
SJ1050 | 混合ガス管制室組立解体工 |  |  |  |  | 第 | 0115 | 号単価表
[6 empty] | 1 |  |  | 台 | 当り
名 称 |  | 単位 | 数 量 | 単 価 | 金 額 | 摘 要
合 計 |  | 台 | 1
単位当り |  | 台 | 1 | 当り
SJ1051 | 混合ガスシステム制御配管配線工 |  |  |  |  | 第 | 0116 | 号単価表
[6 empty] | 100 |  |  | ｍ | 当り
名 称 |  | 単位 | 数 量 | 単 価 | 金 額 | 摘 要
土木一般世話役
人
とび工
人
潜かん工
人
電工
人
ラフテレーンクレーン賃料
排出ガス対策型 |  | 日
諸雑費
|  | 式 | 1
合 計 |  | ｍ | 100
単位当り |  | ｍ | 1 | 当り
SJ1052 | 照明設備（函内照明） |  |  |  |  | 第 | 0117 | 号単価表
[6 empty] | 1 |  |  | 式 | 当り
名 称 |  | 単位 | 数 量 | 単 価 | 金 額 | 摘 要
函内照明工 | [5 empty] | 第0118号単価表
|  | 個 | 37
電力量料金
百KWＨ
合 計 |  | 式 | 1
単位当り |  | 式 | 1 | 当り
SJ1053 | 函内照明工 |  |  |  |  | 第 | 0118 | 号単価表
[6 empty] | 10 |  |  | 個 | 当り
名 称 |  | 単位 | 数 量 | 単 価 | 金 額 | 摘 要
照明機器損料
40W蛍光灯防湿,防雨 |  | 個 | 10
ケーブル損料
VVR,5.5sq-3C |  | ｍ | 50
電工
人
諸雑費
|  | 式 | 1
合 計 |  | 個 | 10
単位当り |  | 個 | 1 | 当り
SJ1005 | ニューマチックケーソン設備 |  |  |  |  | 第 | 0119 | 号単価表
| （１工事当り） |  |  |  |  | 1 |  |  | 式 | 当り
名 称 |  | 単位 | 数 量 | 単 価 | 金 額 | 摘 要
送気設備損料 | [5 empty] | 第0120号単価表
|  | 式 | 1
予備設備損料 | [5 empty] | 第0127号単価表
|  | 式 | 1
定置式空気圧縮機設備組立解体工 | [5 empty] | 第0130号単価表
|  | 台 | 3
クーリングタワー設備組立解体工 | [5 empty] | 第0131号単価表
|  | 台 | 2
送気用配管設備組立解体工 | [5 empty] | 第0132号単価表
φ150（空気圧縮機からゲージ設備まで） |  | ｍ | 60
送気用設備運転費 | [5 empty] | 第0133号単価表
|  | 式 | 1
合 計 |  | 式 | 1
単位当り |  | 式 | 1 | 当り
SJ1079 | 送気設備損料 |  |  |  |  | 第 | 0120 | 号単価表
[6 empty] | 1 |  |  | 式 | 当り
名 称 |  | 単位 | 数 量 | 単 価 | 金 額 | 摘 要
空気圧縮機 | [5 empty] | 第0121号単価表
|  | 台 | 3
圧縮空気清浄機 | [5 empty] | 第0122号単価表
|  | 台 | 1
クーリングタワー | [5 empty] | 第0123号単価表
|  | 台 | 2
循環水ポンプ | [5 empty] | 第0124号単価表
|  | 台 | 4
レシーバタンク | [5 empty] | 第0125号単価表
|  | 台 | 3
送気管 | [5 empty] | 第0126号単価表
φ150 |  | ｍ | 60
諸雑費
|  | 式 | 1
合 計 |  | 式 | 1
SJ1079 | 送気設備損料 |  |  |  |  | 第 | 0120 | 号単価表
[6 empty] | 1 |  |  | 式 | 当り
名 称 |  | 単位 | 数 量 | 単 価 | 金 額 | 摘 要
単位当り |  | 式 | 1 | 当り
SJ1085 | 空気圧縮機 |  |  |  |  | 第 | 0121 | 号単価表
[6 empty] | 1 |  |  | 台 | 当り
名 称 |  | 単位 | 数 量 | 単 価 | 金 額 | 摘 要
空気圧縮機
25/31m3/min（50/60Hz）,0.7MPa |  | 供日
合 計 |  | 台 | 1
単位当り |  | 台 | 1 | 当り
SJ1086 | 圧縮空気清浄機 |  |  |  |  | 第 | 0122 | 号単価表
[6 empty] | 1 |  |  | 台 | 当り
名 称 |  | 単位 | 数 量 | 単 価 | 金 額 | 摘 要
圧縮空気洗浄機
処理量 1100m3/h |  | 供日
合 計 |  | 台 | 1
単位当り |  | 台 | 1 | 当り
SJ1087 | クーリングタワー |  |  |  |  | 第 | 0123 | 号単価表
[6 empty] | 1 |  |  | 台 | 当り
名 称 |  | 単位 | 数 量 | 単 価 | 金 額 | 摘 要
クーリングタワー
処理量 40～60t/h |  | 供日
合 計 |  | 台 | 1
単位当り |  | 台 | 1 | 当り
SJ1088 | 循環水ポンプ |  |  |  |  | 第 | 0124 | 号単価表
[6 empty] | 1 |  |  | 台 | 当り
名 称 |  | 単位 | 数 量 | 単 価 | 金 額 | 摘 要
循環水ポンプ
φ80㎜,全揚程30m |  | 供日
合 計 |  | 台 | 1
単位当り |  | 台 | 1 | 当り
SJ1089 | レシーバタンク |  |  |  |  | 第 | 0125 | 号単価表
[6 empty] | 1 |  |  | 台 | 当り
名 称 |  | 単位 | 数 量 | 単 価 | 金 額 | 摘 要
レシーバタンク
2.5m3 |  | 供日
合 計 |  | 台 | 1
単位当り |  | 台 | 1 | 当り
SJ1090 | 送気管 |  |  |  |  | 第 | 0126 | 号単価表
| φ150 |  |  |  |  | 1 |  |  | ｍ | 当り
名 称 |  | 単位 | 数 量 | 単 価 | 金 額 | 摘 要
送気管
φ150㎜,全損 |  | ｍ | 1
合 計 |  | ｍ | 1
単位当り |  | ｍ | 1 | 当り
SJ1080 | 予備設備損料 |  |  |  |  | 第 | 0127 | 号単価表
[6 empty] | 1 |  |  | 式 | 当り
名 称 |  | 単位 | 数 量 | 単 価 | 金 額 | 摘 要
空気圧縮機 | [5 empty] | 第0128号単価表
可搬式,エンジン駆動,スクリュー型,18～19m3/min |  | 台 | 1
発動発電機 | [5 empty] | 第0129号単価表
ディーゼルエンジン駆動 45kVA |  | 台 | 1
諸雑費
|  | 式 | 1
合 計 |  | 式 | 1
単位当り |  | 式 | 1 | 当り
SJ1091 | 空気圧縮機 |  |  |  |  | 第 | 0128 | 号単価表
| 可搬式,エンジン駆動,スクリュー型,18～19m3/min |  |  |  |  | 1 |  |  | 台 | 当り
名 称 |  | 単位 | 数 量 | 単 価 | 金 額 | 摘 要
空気圧縮機機械損料
排出ガス対策型 |  | 供日
合 計 |  | 台 | 1
単位当り |  | 台 | 1 | 当り
SJ1092 | 発動発電機 |  |  |  |  | 第 | 0129 | 号単価表
| ディーゼルエンジン駆動 45kVA |  |  |  |  | 1 |  |  | 台 | 当り
名 称 |  | 単位 | 数 量 | 単 価 | 金 額 | 摘 要
発動発電機機械損料
排出ガス対策型 |  | 供日
合 計 |  | 台 | 1
単位当り |  | 台 | 1 | 当り
SJ1081 | 定置式空気圧縮機設備組立解体工 |  |  |  |  | 第 | 0130 | 号単価表
[6 empty] | 1 |  |  | 台 | 当り
名 称 |  | 単位 | 数 量 | 単 価 | 金 額 | 摘 要
土木一般世話役
人
とび工
人
溶接工
人
電工
人
普通作業員
人
生コンクリート
18-8-25(20) W/C=60%以下 高炉 |  | m3 | 12
ラフテレーンクレーン賃料
排出ガス対策型 |  | 日
諸雑費
|  | 式 | 1
SJ1081 | 定置式空気圧縮機設備組立解体工 |  |  |  |  | 第 | 0130 | 号単価表
[6 empty] | 1 |  |  | 台 | 当り
名 称 |  | 単位 | 数 量 | 単 価 | 金 額 | 摘 要
合 計 |  | 台 | 1
単位当り |  | 台 | 1 | 当り
SJ1082 | クーリングタワー設備組立解体工 |  |  |  |  | 第 | 0131 | 号単価表
[6 empty] | 1 |  |  | 台 | 当り
名 称 |  | 単位 | 数 量 | 単 価 | 金 額 | 摘 要
溶接工
人
普通作業員
人
ラフテレーンクレーン賃料
排出ガス対策型 |  | 日
諸雑費
|  | 式 | 1
合 計 |  | 台 | 1
単位当り |  | 台 | 1 | 当り
SJ1083 | 送気用配管設備組立解体工 |  |  |  |  | 第 | 0132 | 号単価表
| φ150（空気圧縮機からゲージ設備まで） |  |  |  |  | 100 |  |  | ｍ | 当り
名 称 |  | 単位 | 数 量 | 単 価 | 金 額 | 摘 要
土木一般世話役
人
普通作業員
人
配管工
人
諸雑費
|  | 式 | 1
合 計 |  | ｍ | 100
単位当り |  | ｍ | 1 | 当り
SJ1084 | 送気用設備運転費 |  |  |  |  | 第 | 0133 | 号単価表
[6 empty] | 1 |  |  | 式 | 当り
名 称 |  | 単位 | 数 量 | 単 価 | 金 額 | 摘 要
送気用設備運転費（2交代） | [5 empty] | 第0134号単価表
|  | 工事 | 1
合 計 |  | 式 | 1
単位当り |  | 式 | 1 | 当り
SJ1093 | 送気用設備運転費（2交代） |  |  |  |  | 第 | 0134 | 号単価表
[6 empty] | 1 |  |  | 工事 | 当り
名 称 |  | 単位 | 数 量 | 単 価 | 金 額 | 摘 要
特殊作業員
人
電工
人
電力量料金
百KWＨ
電力量料金
百KWＨ
電力量料金
百KWＨ
合 計 |  | 工事 | 1
単位当り |  | 工事 | 1 | 当り
SJ1006 | 混合ガス利用作業 |  |  |  |  | 第 | 0135 | 号単価表
[6 empty] | 1 |  |  | 式 | 当り
名 称 |  | 単位 | 数 量 | 単 価 | 金 額 | 摘 要
混合ガス利用作業（掘削作業時） | [5 empty] | 第0136号単価表
|  | 式 | 1
混合ガス利用作業（設備解体・その他） | [5 empty] | 第0140号単価表
|  | 式 | 1
混合ガス利用作業（教育訓練） | [5 empty] | 第0145号単価表
|  | 式 | 1
合 計 |  | 式 | 1
単位当り |  | 式 | 1 | 当り
SJ1094 | 混合ガス利用作業（掘削作業時） |  |  |  |  | 第 | 0136 | 号単価表
[6 empty] | 1 |  |  | 式 | 当り
名 称 |  | 単位 | 数 量 | 単 価 | 金 額 | 摘 要
混合ガス利用作業（掘削作業時） | [5 empty] | 第0137号単価表
0.40～0.45MPa |  | 回
合 計 |  | 式 | 1
単位当り |  | 式 | 1 | 当り
SJ1097 | 混合ガス利用作業（掘削作業時） |  |  |  |  | 第 | 0137 | 号単価表
| 0.40～0.45MPa |  |  |  |  | 1 |  |  | 回 | 当り
名 称 |  | 単位 | 数 量 | 単 価 | 金 額 | 摘 要
混合ガス利用函内作業（掘削作業時） | [5 empty] | 第0138号単価表
0.40～0.45MPa |  | 回
管制室運転 | [5 empty] | 第0139号単価表
回
合 計 |  | 回 | 1
SJ1097 | 混合ガス利用作業（掘削作業時） |  |  |  |  | 第 | 0137 | 号単価表
| 0.40～0.45MPa |  |  |  |  | 1 |  |  | 回 | 当り
名 称 |  | 単位 | 数 量 | 単 価 | 金 額 | 摘 要
単位当り |  | 回 | 1 | 当り
SJ1098 | 混合ガス利用函内作業（掘削作業時） |  |  |  |  | 第 | 0138 | 号単価表
| 0.40～0.45MPa |  |  |  |  | 1 |  |  | 回 | 当り
名 称 |  | 単位 | 数 量 | 単 価 | 金 額 | 摘 要
函内技術員
人
システム管理員Ａ
人
システム管理員Ｂ
人
混合ガス
ガスカードル供給 |  | m3 | 49.2
酸素ガス
医療用,ボンベ供給 |  | m3 | 6.6
諸雑費
|  | 式 | 1
合 計 |  | 回 | 1
単位当り |  | 回 | 1 | 当り
SJ1099 | 管制室運転 |  |  |  |  | 第 | 0139 | 号単価表
[6 empty] | 1 |  |  | 回 | 当り
名 称 |  | 単位 | 数 量 | 単 価 | 金 額 | 摘 要
管制員（正）
人
管制員（副）
人
諸雑費
|  | 式 | 1
合 計 |  | 回 | 1
単位当り |  | 回 | 1 | 当り
SJ1095 | 混合ガス利用作業（設備解体・その他） |  |  |  |  | 第 | 0140 | 号単価表
[6 empty] | 1 |  |  | 式 | 当り
名 称 |  | 単位 | 数 量 | 単 価 | 金 額 | 摘 要
掘削機解体（混合ガス利用作業） | [5 empty] | 第0141号単価表
|  | 式 | 1
地耐力試験準備解体（混合ガス利用作業） | [5 empty] | 第0143号単価表
|  | 式 | 1
中込コンクリート確認作業（混合ガス利用作業） | [5 empty] | 第0144号単価表
|  | 式 | 1
合 計 |  | 式 | 1
単位当り |  | 式 | 1 | 当り
SJ1100 | 掘削機解体（混合ガス利用作業） |  |  |  |  | 第 | 0141 | 号単価表
[6 empty] | 1 |  |  | 式 | 当り
名 称 |  | 単位 | 数 量 | 単 価 | 金 額 | 摘 要
混合ガス利用函内作業（設備解体） | [5 empty] | 第0142号単価表
0.36～0.40MPa |  | 回
管制室運転 | [5 empty] | 第0139号単価表
回
潜かん工
人
諸雑費
|  | 式 | 1
合 計 |  | 式 | 1
単位当り |  | 式 | 1 | 当り
SJ1103 | 混合ガス利用函内作業（設備解体） |  |  |  |  | 第 | 0142 | 号単価表
| 0.36～0.40MPa |  |  |  |  | 1 |  |  | 回 | 当り
名 称 |  | 単位 | 数 量 | 単 価 | 金 額 | 摘 要
函内技術員
人
混合ガス
ガスカードル供給 |  | m3 | 89.6
酸素ガス
医療用,ボンベ供給 |  | m3 | 9.6
諸雑費
|  | 式 | 1
合 計 |  | 回 | 1
単位当り |  | 回 | 1 | 当り
SJ1101 | 地耐力試験準備解体（混合ガス利用作業） |  |  |  |  | 第 | 0143 | 号単価表
[6 empty] | 1 |  |  | 式 | 当り
名 称 |  | 単位 | 数 量 | 単 価 | 金 額 | 摘 要
混合ガス利用函内作業（設備解体） | [5 empty] | 第0142号単価表
0.36～0.40MPa |  | 回
管制室運転 | [5 empty] | 第0139号単価表
回
合 計 |  | 式 | 1
単位当り |  | 式 | 1 | 当り
SJ1102 | 中込コンクリート確認作業（混合ガス利用作業） |  |  |  |  | 第 | 0144 | 号単価表
[6 empty] | 1 |  |  | 式 | 当り
名 称 |  | 単位 | 数 量 | 単 価 | 金 額 | 摘 要
混合ガス利用函内作業（設備解体） | [5 empty] | 第0142号単価表
0.36～0.40MPa |  | 回
管制室運転 | [5 empty] | 第0139号単価表
回
合 計 |  | 式 | 1
単位当り |  | 式 | 1 | 当り
SJ1096 | 混合ガス利用作業（教育訓練） |  |  |  |  | 第 | 0145 | 号単価表
[6 empty] | 1 |  |  | 式 | 当り
名 称 |  | 単位 | 数 量 | 単 価 | 金 額 | 摘 要
混合ガス利用函内作業（教育訓練） | [5 empty] | 第0146号単価表
0.40～0.45MPa |  | 回
管制室運転 | [5 empty] | 第0139号単価表
回
合 計 |  | 式 | 1
単位当り |  | 式 | 1 | 当り
SJ1104 | 混合ガス利用函内作業（教育訓練） |  |  |  |  | 第 | 0146 | 号単価表
| 0.40～0.45MPa |  |  |  |  | 1 |  |  | 回 | 当り
名 称 |  | 単位 | 数 量 | 単 価 | 金 額 | 摘 要
函内技術員
人
混合ガス
ガスカードル供給 |  | m3 | 98.4
酸素ガス
医療用,ボンベ供給 |  | m3 | 13.2
諸雑費
|  | 式 | 1
合 計 |  | 回 | 1
単位当り |  | 回 | 1 | 当り
SJ1007 | 口開掘削 |  |  |  |  | 第 | 0147 | 号単価表
[6 empty] | 1 |  |  | 式 | 当り
名 称 |  | 単位 | 数 量 | 単 価 | 金 額 | 摘 要
口開人力掘削 | [5 empty] | 第0148号単価表
5.00時間 |  | m3 | 92
口開機械掘削 | [5 empty] | 第0149号単価表
5.00時間 |  | m3 | 287
合 計 |  | 式 | 1
単位当り |  | 式 | 1 | 当り
SJ1105 | 口開人力掘削 |  |  |  |  | 第 | 0148 | 号単価表
| 5.00時間 |  |  |  |  | 10 |  |  | m3 | 当り
名 称 |  | 単位 | 数 量 | 単 価 | 金 額 | 摘 要
潜かん世話役
人
潜かん工
人
特殊作業員
人
普通作業員
人
電力量料金
百KWＨ
特殊運転手
人
諸雑費
|  | 式 | 1
合 計 |  | m3 | 10
SJ1105 | 口開人力掘削 |  |  |  |  | 第 | 0148 | 号単価表
| 5.00時間 |  |  |  |  | 10 |  |  | m3 | 当り
名 称 |  | 単位 | 数 量 | 単 価 | 金 額 | 摘 要
単位当り |  | m3 | 1 | 当り
SJ1106 | 口開機械掘削 |  |  |  |  | 第 | 0149 | 号単価表
| 5.00時間 |  |  |  |  | 10 |  |  | m3 | 当り
名 称 |  | 単位 | 数 量 | 単 価 | 金 額 | 摘 要
潜かん世話役
人
潜かん工
人
特殊作業員
人
普通作業員
人
電力量料金
百KWＨ
電力量料金
百KWＨ
特殊運転手
人
諸雑費
|  | 式 | 1
SJ1106 | 口開機械掘削 |  |  |  |  | 第 | 0149 | 号単価表
| 5.00時間 |  |  |  |  | 10 |  |  | m3 | 当り
名 称 |  | 単位 | 数 量 | 単 価 | 金 額 | 摘 要
合 計 |  | m3 | 10
単位当り |  | m3 | 1 | 当り
SJ1008 | 沈下掘削 |  |  |  |  | 第 | 0150 | 号単価表
[6 empty] | 1 |  |  | 式 | 当り
名 称 |  | 単位 | 数 量 | 単 価 | 金 額 | 摘 要
沈下掘削（有人掘削） | [5 empty] | 第0151号単価表
0～0.10MPa,普通土,5.00時間,H＜3m |  | m3 | 610.7
沈下掘削（有人掘削） | [5 empty] | 第0152号単価表
0～0.10MPa,普通土,5.00時間 |  | m3 | 1496.3
沈下掘削（有人掘削） | [5 empty] | 第0153号単価表
0.10～0.14MPa,酸素減圧,普通土,4.40時間 |  | m3 | 747.1
沈下掘削（有人掘削） | [5 empty] | 第0154号単価表
0.14～0.18MPa,酸素減圧,普通土,3.80時間 |  | m3 | 651.5
沈下掘削（無人掘削） | [5 empty] | 第0155号単価表
0.18～0.22MPa,酸素減圧,普通土,5.00時間 |  | m3 | 771.6
沈下掘削（無人掘削） | [5 empty] | 第0156号単価表
0.22～0.26MPa,酸素減圧,普通土,5.00時間 |  | m3 | 1697.9
沈下掘削（無人掘削） | [5 empty] | 第0157号単価表
0.26～0.30MPa,酸素減圧,普通土,5.00時間 |  | m3 | 1221.5
沈下掘削（無人掘削） | [5 empty] | 第0158号単価表
0.30～0.34MPa,酸素減圧,普通土,5.00時間 |  | m3 | 238.2
SJ1008 | 沈下掘削 |  |  |  |  | 第 | 0150 | 号単価表
[6 empty] | 1 |  |  | 式 | 当り
名 称 |  | 単位 | 数 量 | 単 価 | 金 額 | 摘 要
沈下掘削（無人掘削） | [5 empty] | 第0159号単価表
0.34～0.36MPa,酸素減圧,普通土,5.00時間 |  | m3 | 494.7
沈下掘削（無人掘削） | [5 empty] | 第0160号単価表
0.36～0.38MPa,酸素減圧,普通土,5.00時間 |  | m3 | 183.2
沈下掘削（無人掘削） | [5 empty] | 第0161号単価表
0.38～0.40MPa,酸素減圧,礫質土,5.00時間 |  | m3 | 270.8
沈下掘削（無人掘削） | [5 empty] | 第0162号単価表
0.40～0.45MPa,混合ガス,礫質土,4.50時間 |  | m3 | 523.2
土砂等運搬(施工ﾊﾟｯｹｰｼﾞ) | [5 empty] | 第0039号施工単価表
土砂(岩塊･玉石混り土含む) |  | m3 | 9286
合 計 |  | 式 | 1
単位当り |  | 式 | 1 | 当り
SJ1107 | 沈下掘削（有人掘削） |  |  |  |  | 第 | 0151 | 号単価表
| 0～0.10MPa,普通土,5.00時間,H＜3m |  |  |  |  | 10 |  |  | m3 | 当り
名 称 |  | 単位 | 数 量 | 単 価 | 金 額 | 摘 要
潜かん世話役
人
潜かん工
人
特殊作業員
人
普通作業員
人
電力量料金
百KWＨ
電力量料金
百KWＨ
特殊運転手
人
諸雑費
|  | 式 | 1
SJ1107 | 沈下掘削（有人掘削） |  |  |  |  | 第 | 0151 | 号単価表
| 0～0.10MPa,普通土,5.00時間,H＜3m |  |  |  |  | 10 |  |  | m3 | 当り
名 称 |  | 単位 | 数 量 | 単 価 | 金 額 | 摘 要
合 計 |  | m3 | 10
単位当り |  | m3 | 1 | 当り
SJ1108 | 沈下掘削（有人掘削） |  |  |  |  | 第 | 0152 | 号単価表
| 0～0.10MPa,普通土,5.00時間 |  |  |  |  | 10 |  |  | m3 | 当り
名 称 |  | 単位 | 数 量 | 単 価 | 金 額 | 摘 要
潜かん世話役
人
潜かん工
人
特殊作業員
人
普通作業員
人
電力量料金
百KWＨ
電力量料金
百KWＨ
特殊運転手
人
諸雑費
|  | 式 | 1
SJ1108 | 沈下掘削（有人掘削） |  |  |  |  | 第 | 0152 | 号単価表
| 0～0.10MPa,普通土,5.00時間 |  |  |  |  | 10 |  |  | m3 | 当り
名 称 |  | 単位 | 数 量 | 単 価 | 金 額 | 摘 要
合 計 |  | m3 | 10
単位当り |  | m3 | 1 | 当り
SJ1109 | 沈下掘削（有人掘削） |  |  |  |  | 第 | 0153 | 号単価表
| 0.10～0.14MPa,酸素減圧,普通土,4.40時間 |  |  |  |  | 10 |  |  | m3 | 当り
名 称 |  | 単位 | 数 量 | 単 価 | 金 額 | 摘 要
潜かん世話役
人
潜かん工
人
特殊作業員
人
普通作業員
人
電力量料金
百KWＨ
電力量料金
百KWＨ
特殊運転手
人
諸雑費
|  | 式 | 1
SJ1109 | 沈下掘削（有人掘削） |  |  |  |  | 第 | 0153 | 号単価表
| 0.10～0.14MPa,酸素減圧,普通土,4.40時間 |  |  |  |  | 10 |  |  | m3 | 当り
名 称 |  | 単位 | 数 量 | 単 価 | 金 額 | 摘 要
合 計 |  | m3 | 10
単位当り |  | m3 | 1 | 当り
SJ1110 | 沈下掘削（有人掘削） |  |  |  |  | 第 | 0154 | 号単価表
| 0.14～0.18MPa,酸素減圧,普通土,3.80時間 |  |  |  |  | 10 |  |  | m3 | 当り
名 称 |  | 単位 | 数 量 | 単 価 | 金 額 | 摘 要
潜かん世話役
人
潜かん工
人
特殊作業員
人
普通作業員
人
電力量料金
百KWＨ
電力量料金
百KWＨ
特殊運転手
人
諸雑費
|  | 式 | 1
SJ1110 | 沈下掘削（有人掘削） |  |  |  |  | 第 | 0154 | 号単価表
| 0.14～0.18MPa,酸素減圧,普通土,3.80時間 |  |  |  |  | 10 |  |  | m3 | 当り
名 称 |  | 単位 | 数 量 | 単 価 | 金 額 | 摘 要
合 計 |  | m3 | 10
単位当り |  | m3 | 1 | 当り
SJ1111 | 沈下掘削（無人掘削） |  |  |  |  | 第 | 0155 | 号単価表
| 0.18～0.22MPa,酸素減圧,普通土,5.00時間 |  |  |  |  | 10 |  |  | m3 | 当り
名 称 |  | 単位 | 数 量 | 単 価 | 金 額 | 摘 要
潜かん世話役
人
潜かん工
人
特殊作業員
人
普通作業員
人
電力量料金
百KWＨ
電力量料金
百KWＨ
特殊運転手
人
諸雑費
|  | 式 | 1
SJ1111 | 沈下掘削（無人掘削） |  |  |  |  | 第 | 0155 | 号単価表
| 0.18～0.22MPa,酸素減圧,普通土,5.00時間 |  |  |  |  | 10 |  |  | m3 | 当り
名 称 |  | 単位 | 数 量 | 単 価 | 金 額 | 摘 要
合 計 |  | m3 | 10
単位当り |  | m3 | 1 | 当り
SJ1112 | 沈下掘削（無人掘削） |  |  |  |  | 第 | 0156 | 号単価表
| 0.22～0.26MPa,酸素減圧,普通土,5.00時間 |  |  |  |  | 10 |  |  | m3 | 当り
名 称 |  | 単位 | 数 量 | 単 価 | 金 額 | 摘 要
潜かん世話役
人
潜かん工
人
特殊作業員
人
普通作業員
人
電力量料金
百KWＨ
電力量料金
百KWＨ
特殊運転手
人
諸雑費
|  | 式 | 1
SJ1112 | 沈下掘削（無人掘削） |  |  |  |  | 第 | 0156 | 号単価表
| 0.22～0.26MPa,酸素減圧,普通土,5.00時間 |  |  |  |  | 10 |  |  | m3 | 当り
名 称 |  | 単位 | 数 量 | 単 価 | 金 額 | 摘 要
合 計 |  | m3 | 10
単位当り |  | m3 | 1 | 当り
SJ1113 | 沈下掘削（無人掘削） |  |  |  |  | 第 | 0157 | 号単価表
| 0.26～0.30MPa,酸素減圧,普通土,5.00時間 |  |  |  |  | 10 |  |  | m3 | 当り
名 称 |  | 単位 | 数 量 | 単 価 | 金 額 | 摘 要
潜かん世話役
人
潜かん工
人
特殊作業員
人
普通作業員
人
電力量料金
百KWＨ
電力量料金
百KWＨ
特殊運転手
人
諸雑費
|  | 式 | 1
SJ1113 | 沈下掘削（無人掘削） |  |  |  |  | 第 | 0157 | 号単価表
| 0.26～0.30MPa,酸素減圧,普通土,5.00時間 |  |  |  |  | 10 |  |  | m3 | 当り
名 称 |  | 単位 | 数 量 | 単 価 | 金 額 | 摘 要
合 計 |  | m3 | 10
単位当り |  | m3 | 1 | 当り
SJ1114 | 沈下掘削（無人掘削） |  |  |  |  | 第 | 0158 | 号単価表
| 0.30～0.34MPa,酸素減圧,普通土,5.00時間 |  |  |  |  | 10 |  |  | m3 | 当り
名 称 |  | 単位 | 数 量 | 単 価 | 金 額 | 摘 要
潜かん世話役
人
潜かん工
人
特殊作業員
人
普通作業員
人
電力量料金
百KWＨ
電力量料金
百KWＨ
特殊運転手
人
諸雑費
|  | 式 | 1
SJ1114 | 沈下掘削（無人掘削） |  |  |  |  | 第 | 0158 | 号単価表
| 0.30～0.34MPa,酸素減圧,普通土,5.00時間 |  |  |  |  | 10 |  |  | m3 | 当り
名 称 |  | 単位 | 数 量 | 単 価 | 金 額 | 摘 要
合 計 |  | m3 | 10
単位当り |  | m3 | 1 | 当り
SJ1115 | 沈下掘削（無人掘削） |  |  |  |  | 第 | 0159 | 号単価表
| 0.34～0.36MPa,酸素減圧,普通土,5.00時間 |  |  |  |  | 10 |  |  | m3 | 当り
名 称 |  | 単位 | 数 量 | 単 価 | 金 額 | 摘 要
潜かん世話役
人
潜かん工
人
特殊作業員
人
普通作業員
人
電力量料金
百KWＨ
電力量料金
百KWＨ
特殊運転手
人
諸雑費
|  | 式 | 1
SJ1115 | 沈下掘削（無人掘削） |  |  |  |  | 第 | 0159 | 号単価表
| 0.34～0.36MPa,酸素減圧,普通土,5.00時間 |  |  |  |  | 10 |  |  | m3 | 当り
名 称 |  | 単位 | 数 量 | 単 価 | 金 額 | 摘 要
合 計 |  | m3 | 10
単位当り |  | m3 | 1 | 当り
SJ1116 | 沈下掘削（無人掘削） |  |  |  |  | 第 | 0160 | 号単価表
| 0.36～0.38MPa,酸素減圧,普通土,5.00時間 |  |  |  |  | 10 |  |  | m3 | 当り
名 称 |  | 単位 | 数 量 | 単 価 | 金 額 | 摘 要
潜かん世話役
人
潜かん工
人
特殊作業員
人
普通作業員
人
電力量料金
百KWＨ
電力量料金
百KWＨ
特殊運転手
人
諸雑費
|  | 式 | 1
SJ1116 | 沈下掘削（無人掘削） |  |  |  |  | 第 | 0160 | 号単価表
| 0.36～0.38MPa,酸素減圧,普通土,5.00時間 |  |  |  |  | 10 |  |  | m3 | 当り
名 称 |  | 単位 | 数 量 | 単 価 | 金 額 | 摘 要
合 計 |  | m3 | 10
単位当り |  | m3 | 1 | 当り
SJ1117 | 沈下掘削（無人掘削） |  |  |  |  | 第 | 0161 | 号単価表
| 0.38～0.40MPa,酸素減圧,礫質土,5.00時間 |  |  |  |  | 10 |  |  | m3 | 当り
名 称 |  | 単位 | 数 量 | 単 価 | 金 額 | 摘 要
潜かん世話役
人
潜かん工
人
特殊作業員
人
普通作業員
人
電力量料金
百KWＨ
電力量料金
百KWＨ
特殊運転手
人
諸雑費
|  | 式 | 1
SJ1117 | 沈下掘削（無人掘削） |  |  |  |  | 第 | 0161 | 号単価表
| 0.38～0.40MPa,酸素減圧,礫質土,5.00時間 |  |  |  |  | 10 |  |  | m3 | 当り
名 称 |  | 単位 | 数 量 | 単 価 | 金 額 | 摘 要
合 計 |  | m3 | 10
単位当り |  | m3 | 1 | 当り
SJ1118 | 沈下掘削（無人掘削） |  |  |  |  | 第 | 0162 | 号単価表
| 0.40～0.45MPa,混合ガス,礫質土,4.50時間 |  |  |  |  | 10 |  |  | m3 | 当り
名 称 |  | 単位 | 数 量 | 単 価 | 金 額 | 摘 要
潜かん世話役
人
潜かん工
人
特殊作業員
人
普通作業員
人
電力量料金
百KWＨ
電力量料金
百KWＨ
特殊運転手
人
諸雑費
|  | 式 | 1
SJ1118 | 沈下掘削（無人掘削） |  |  |  |  | 第 | 0162 | 号単価表
| 0.40～0.45MPa,混合ガス,礫質土,4.50時間 |  |  |  |  | 10 |  |  | m3 | 当り
名 称 |  | 単位 | 数 量 | 単 価 | 金 額 | 摘 要
合 計 |  | m3 | 10
単位当り |  | m3 | 1 | 当り
SJ1009 | 沈下促進 |  |  |  |  | 第 | 0163 | 号単価表
[6 empty] | 1 |  |  | 式 | 当り
名 称 |  | 単位 | 数 量 | 単 価 | 金 額 | 摘 要
沈下促進（水荷重） | [5 empty] | 第0164号単価表
|  | 式 | 1
沈下促進（滑材注入） | [5 empty] | 第0167号単価表
|  | 式 | 1
合 計 |  | 式 | 1
単位当り |  | 式 | 1 | 当り
SJ1121 | 沈下促進（水荷重） |  |  |  |  | 第 | 0164 | 号単価表
[6 empty] | 1 |  |  | 式 | 当り
名 称 |  | 単位 | 数 量 | 単 価 | 金 額 | 摘 要
水荷重作業 | [5 empty] | 第0165号単価表
|  | t | 2465
水中ポンプ運転 | [5 empty] | 第0166号単価表
日
合 計 |  | 式 | 1
単位当り |  | 式 | 1 | 当り
SJ1123 | 水荷重作業 |  |  |  |  | 第 | 0165 | 号単価表
[6 empty] | 1 |  |  | t | 当り
名 称 |  | 単位 | 数 量 | 単 価 | 金 額 | 摘 要
特殊作業員
人
諸雑費
|  | 式 | 1
合 計 |  | t | 1
単位当り |  | t | 1 | 当り
SJ1124 | 水中ポンプ運転 |  |  |  |  | 第 | 0166 | 号単価表
[6 empty] | 1 |  |  | 日 | 当り
名 称 |  | 単位 | 数 量 | 単 価 | 金 額 | 摘 要
電力量料金
百KWＨ
工事用水中ポンプ 機械損料
供日
諸雑費
|  | 式 | 1
合 計 |  | 日 | 1
単位当り |  | 日 | 1 | 当り
SJ1122 | 沈下促進（滑材注入） |  |  |  |  | 第 | 0167 | 号単価表
[6 empty] | 1 |  |  | 式 | 当り
名 称 |  | 単位 | 数 量 | 単 価 | 金 額 | 摘 要
滑材注入 | [5 empty] | 第0168号単価表
|  | m3 | 117
注入用配管 | [5 empty] | 第0170号単価表
VP30 |  | ｍ | 1111
地上配管 | [5 empty] | 第0171号単価表
SGP50A |  | ｍ | 56
注入設備据付解体工 | [5 empty] | 第0172号単価表
|  | 箇所 | 1
注入設備 | [5 empty] | 第0173号単価表
|  | 基 | 1
合 計 |  | 式 | 1
単位当り |  | 式 | 1 | 当り
SJ1125 | 滑材注入 |  |  |  |  | 第 | 0168 | 号単価表
[6 empty] | 10 |  |  | m3 | 当り
名 称 |  | 単位 | 数 量 | 単 価 | 金 額 | 摘 要
土木一般世話役
人
特殊作業員
人
普通作業員
人
諸雑費
|  | 式 | 1
注入材料 | [5 empty] | 第0169号単価表
|  | m3 | 12
合 計 |  | m3 | 10
単位当り |  | m3 | 1 | 当り
SJ1130 | 注入材料 |  |  |  |  | 第 | 0169 | 号単価表
[6 empty] | 1 |  |  | m3 | 当り
名 称 |  | 単位 | 数 量 | 単 価 | 金 額 | 摘 要
ベントナイト
25kg袋入 |  | kg | 150
水
|  | m3 | 0.94
普通作業員
人
合 計 |  | m3 | 1
単位当り |  | m3 | 1 | 当り
SJ1126 | 注入用配管 |  |  |  |  | 第 | 0170 | 号単価表
| VP30 |  |  |  |  | 100 |  |  | ｍ | 当り
名 称 |  | 単位 | 数 量 | 単 価 | 金 額 | 摘 要
普通作業員
人
硬質塩ビ管（ＶＰ）スリーブ無
φ30mm 長4.0ｍ |  | 本 | 26.25
諸雑費
|  | 式 | 1
合 計 |  | ｍ | 100
単位当り |  | ｍ | 1 | 当り
SJ1127 | 地上配管 |  |  |  |  | 第 | 0171 | 号単価表
| SGP50A |  |  |  |  | 100 |  |  | ｍ | 当り
名 称 |  | 単位 | 数 量 | 単 価 | 金 額 | 摘 要
配管工
人
普通作業員
人
配管用炭素鋼管
50A |  | ｍ | 105
諸雑費
|  | 式 | 1
合 計 |  | ｍ | 100
単位当り |  | ｍ | 1 | 当り
SJ1128 | 注入設備据付解体工 |  |  |  |  | 第 | 0172 | 号単価表
[6 empty] | 1 |  |  | 箇所 | 当り
名 称 |  | 単位 | 数 量 | 単 価 | 金 額 | 摘 要
土木一般世話役
人
特殊作業員
人
普通作業員
人
ラフテレーンクレーン賃料
排出ガス対策型 |  | 日
諸雑費
|  | 式 | 1
合 計 |  | 箇所 | 1
単位当り |  | 箇所 | 1 | 当り
SJ1129 | 注入設備 |  |  |  |  | 第 | 0173 | 号単価表
[6 empty] | 1 |  |  | 基 | 当り
名 称 |  | 単位 | 数 量 | 単 価 | 金 額 | 摘 要
グラウトポンプ | [5 empty] | 第0174号単価表
|  | 台 | 1
グラウトミキサ | [5 empty] | 第0175号単価表
|  | 台 | 1
合 計 |  | 基 | 1
単位当り |  | 基 | 1 | 当り
SJ1131 | グラウトポンプ |  |  |  |  | 第 | 0174 | 号単価表
[6 empty] | 1 |  |  | 台 | 当り
名 称 |  | 単位 | 数 量 | 単 価 | 金 額 | 摘 要
グラウトポンプ 機械損料
供日
合 計 |  | 台 | 1
SJ1131 | グラウトポンプ |  |  |  |  | 第 | 0174 | 号単価表
[6 empty] | 1 |  |  | 台 | 当り
名 称 |  | 単位 | 数 量 | 単 価 | 金 額 | 摘 要
単位当り |  | 台 | 1 | 当り
SJ1132 | グラウトミキサ |  |  |  |  | 第 | 0175 | 号単価表
[6 empty] | 1 |  |  | 台 | 当り
名 称 |  | 単位 | 数 量 | 単 価 | 金 額 | 摘 要
グラウトミキサ 機械損料
供日
合 計 |  | 台 | 1
単位当り |  | 台 | 1 | 当り
SJ1010 | コンタクトグラウト |  |  |  |  | 第 | 0176 | 号単価表
[6 empty] | 1 |  |  | 式 | 当り
名 称 |  | 単位 | 数 量 | 単 価 | 金 額 | 摘 要
コンタクトグラウト注入 | [5 empty] | 第0177号単価表
目標強度3N/mm2 |  | m3 | 39
合 計 |  | 式 | 1
単位当り |  | 式 | 1 | 当り
SJ1133 | コンタクトグラウト注入 |  |  |  |  | 第 | 0177 | 号単価表
| 目標強度3N/mm2 |  |  |  |  | 10 |  |  | m3 | 当り
名 称 |  | 単位 | 数 量 | 単 価 | 金 額 | 摘 要
土木一般世話役
人
特殊作業員
人
普通作業員
人
諸雑費
|  | 式 | 1
コンタクトグラウト材 | [5 empty] | 第0178号単価表
目標強度3N/mm2 |  | m3 | 10
合 計 |  | m3 | 10
単位当り |  | m3 | 1 | 当り
SJ1134 | コンタクトグラウト材 |  |  |  |  | 第 | 0178 | 号単価表
| 目標強度3N/mm2 |  |  |  |  | 1 |  |  | m3 | 当り
名 称 |  | 単位 | 数 量 | 単 価 | 金 額 | 摘 要
高炉セメント（Ｂ）
|  | ｔ | 0.5
ベントナイト
25kg袋入 |  | kg | 35
水
|  | m3 | 0.827
普通作業員
人
合 計 |  | m3 | 1
単位当り |  | m3 | 1 | 当り
SJ1011 | 中埋コンクリート |  |  |  |  | 第 | 0179 | 号単価表
[6 empty] | 1 |  |  | 式 | 当り
名 称 |  | 単位 | 数 量 | 単 価 | 金 額 | 摘 要
コンクリート(施工ﾊﾟｯｹｰｼﾞ) | [5 empty] | 第0040号施工単価表
無筋構造物,24-21-25BB |  | m3 | 379
合 計 |  | 式 | 1
単位当り |  | 式 | 1 | 当り
SJ1012 | ブローパイプバルブ調整 |  |  |  |  | 第 | 0180 | 号単価表
[6 empty] | 1 |  |  | 式 | 当り
名 称 |  | 単位 | 数 量 | 単 価 | 金 額 | 摘 要
ブローパイプバルブ調整 | [5 empty] | 第0181号単価表
|  | 基 | 1
合 計 |  | 式 | 1
単位当り |  | 式 | 1 | 当り
SJ1135 | ブローパイプバルブ調整 |  |  |  |  | 第 | 0181 | 号単価表
[6 empty] | 1 |  |  | 基 | 当り
名 称 |  | 単位 | 数 量 | 単 価 | 金 額 | 摘 要
潜かん工
人
諸雑費
|  | 式 | 1
合 計 |  | 基 | 1
単位当り |  | 基 | 1 | 当り
SJ1013 | コンクリート |  |  |  |  | 第 | 0182 | 号単価表
[6 empty] | 1 |  |  | 式 | 当り
名 称 |  | 単位 | 数 量 | 単 価 | 金 額 | 摘 要
コンクリート(施工ﾊﾟｯｹｰｼﾞ) | [5 empty] | 第0041号施工単価表
無筋・鉄筋構造物 生コン各種 高炉 小型車割増無し |  | m3 | 3599.1
合 計 |  | 式 | 1
SJ1013 | コンクリート |  |  |  |  | 第 | 0182 | 号単価表
[6 empty] | 1 |  |  | 式 | 当り
名 称 |  | 単位 | 数 量 | 単 価 | 金 額 | 摘 要
単位当り |  | 式 | 1 | 当り
SJ1014 | 型枠 |  |  |  |  | 第 | 0183 | 号単価表
[6 empty] | 1 |  |  | 式 | 当り
名 称 |  | 単位 | 数 量 | 単 価 | 金 額 | 摘 要
型枠(施工ﾊﾟｯｹｰｼﾞ) | [5 empty] | 第0003号施工単価表
一般型枠 |  | m2 | 3969.7
型枠(施工ﾊﾟｯｹｰｼﾞ) | [5 empty] | 第0021号施工単価表
一般型枠 |  | m2 | 36.3
合 計 |  | 式 | 1
単位当り |  | 式 | 1 | 当り
SJ1015 | 鉄筋 |  |  |  |  | 第 | 0184 | 号単価表
[6 empty] | 1 |  |  | 式 | 当り
名 称 |  | 単位 | 数 量 | 単 価 | 金 額 | 摘 要
鉄筋工（市場単価） | [5 empty] | 第0042号施工単価表
一般構造物 |  | kg | 20379
鉄筋工（市場単価） | [5 empty] | 第0043号施工単価表
一般構造物 |  | kg | 84230
鉄筋工（市場単価） | [5 empty] | 第0044号施工単価表
一般構造物 |  | kg | 277601
鉄筋工（市場単価） | [5 empty] | 第0045号施工単価表
一般構造物 |  | kg | 29034
ガス圧接工（市場単価） | [5 empty] | 第0046号施工単価表
Ｄ32＋Ｄ32 |  | 箇所 | 4162
機械式継手工（材工共）
D16 |  | 箇所 | 882
機械式継手工（材工共）
D19 |  | 箇所 | 1460
機械式継手工（材工共）
D25 |  | 箇所 | 1923
SJ1015 | 鉄筋 |  |  |  |  | 第 | 0184 | 号単価表
[6 empty] | 1 |  |  | 式 | 当り
名 称 |  | 単位 | 数 量 | 単 価 | 金 額 | 摘 要
機械式継手工（材工共）
D29 |  | 箇所 | 76
機械式継手工（材工共）
D32 |  | 箇所 | 97
合 計 |  | 式 | 1
単位当り |  | 式 | 1 | 当り
SJ1016 | 足場 |  |  |  |  | 第 | 0185 | 号単価表
[6 empty] | 1 |  |  | 式 | 当り
名 称 |  | 単位 | 数 量 | 単 価 | 金 額 | 摘 要
足場工 | [5 empty] | 第0047号施工単価表
掛m2
合 計 |  | 式 | 1
SJ1016 | 足場 |  |  |  |  | 第 | 0185 | 号単価表
[6 empty] | 1 |  |  | 式 | 当り
名 称 |  | 単位 | 数 量 | 単 価 | 金 額 | 摘 要
単位当り |  | 式 | 1 | 当り
SJ1017 | 支保 |  |  |  |  | 第 | 0186 | 号単価表
[6 empty] | 1 |  |  | 式 | 当り
名 称 |  | 単位 | 数 量 | 単 価 | 金 額 | 摘 要
支保工 | [5 empty] | 第0048号施工単価表
空m3
支保工 | [5 empty] | 第0049号施工単価表
空m3
合 計 |  | 式 | 1
単位当り |  | 式 | 1 | 当り
SJ1018 | 砂セントル |  |  |  |  | 第 | 0187 | 号単価表
[6 empty] | 1 |  |  | 式 | 当り
名 称 |  | 単位 | 数 量 | 単 価 | 金 額 | 摘 要
埋戻し(施工ﾊﾟｯｹｰｼﾞ) | [5 empty] | CB210410(0016)
|  | m3 | 252
埋戻し(施工ﾊﾟｯｹｰｼﾞ) | [5 empty] | CB210410(0017)
|  | m3 | 100
基礎砕石(施工ﾊﾟｯｹｰｼﾞ) | [5 empty] | CB221110(0018)
17.5cm超20.0cm以下 再生ｸﾗｯｼｬﾗﾝ 40～0 小型車割増無し |  | m2 | 137.2
埋戻し用砂
|  | m3 | 443.5
合 計 |  | 式 | 1
単位当り |  | 式 | 1 | 当り
SJ1201 | 電力設備工 |  |  |  |  | 第 | 0188 | 号単価表
[6 empty] | 1 |  |  | 式 | 当り
名 称 |  | 単位 | 数 量 | 単 価 | 金 額 | 摘 要
高圧受電設備 | [5 empty] | 第0189号単価表
|  | 式 | 1
低圧配電線路 | [5 empty] | 第0190号単価表
|  | 式 | 1
高圧配電線路 | [5 empty] | 第0191号単価表
|  | 式 | 1
ころがし配線 | [5 empty] | 第0192号単価表
|  | 式 | 1
低圧電動機設備 | [5 empty] | 第0193号単価表
|  | 式 | 1
高圧電動機設備 | [5 empty] | 第0194号単価表
|  | 式 | 1
合 計 |  | 式 | 1
単位当り |  | 式 | 1 | 当り
SJ1202 | 高圧受電設備 |  |  |  |  | 第 | 0189 | 号単価表
[6 empty] | 1 |  |  | 式 | 当り
名 称 |  | 単位 | 数 量 | 単 価 | 金 額 | 摘 要
高圧受電設備（1年以上2年未満）
常時,500kW以上 |  | 箇所 | 1
合 計 |  | 式 | 1
単位当り |  | 式 | 1 | 当り
SJ1203 | 低圧配電線路 |  |  |  |  | 第 | 0190 | 号単価表
[6 empty] | 1 |  |  | 式 | 当り
名 称 |  | 単位 | 数 量 | 単 価 | 金 額 | 摘 要
低圧配電線路（1年以上2年未満）
OW,2.6㎜ |  | ｍ | 90
低圧配電線路（1年以上2年未満）
OW,3.2㎜ |  | ｍ | 136
低圧配電線路（1年以上2年未満）
OW,14sq |  | ｍ | 329
低圧配電線路（1年以上2年未満）
OW,38sq |  | ｍ | 298
低圧配電線路（1年以上2年未満）
OW,60sq |  | ｍ | 223
合 計 |  | 式 | 1
単位当り |  | 式 | 1 | 当り
SJ1204 | 高圧配電線路 |  |  |  |  | 第 | 0191 | 号単価表
[6 empty] | 1 |  |  | 式 | 当り
名 称 |  | 単位 | 数 量 | 単 価 | 金 額 | 摘 要
高圧配電線路（1年以上2年未満）
|  | ｍ | 135
合 計 |  | 式 | 1
単位当り |  | 式 | 1 | 当り
SJ1206 | ころがし配線 |  |  |  |  | 第 | 0192 | 号単価表
[6 empty] | 1 |  |  | 式 | 当り
名 称 |  | 単位 | 数 量 | 単 価 | 金 額 | 摘 要
ころがし配線（1年以上2年未満）
2PNCT,5.5sq-3C |  | ｍ | 121
ころがし配線（1年以上2年未満）
2PNCT,14sq-3C |  | ｍ | 127
ころがし配線（全損）
2PNCT,14sq-3C |  | ｍ | 87.6
合 計 |  | 式 | 1
単位当り |  | 式 | 1 | 当り
SJ1207 | 低圧電動機設備 |  |  |  |  | 第 | 0193 | 号単価表
[6 empty] | 1 |  |  | 式 | 当り
名 称 |  | 単位 | 数 量 | 単 価 | 金 額 | 摘 要
低圧電動機設備（1年以上2年未満）
3回路 |  | 面 | 2
低圧電動機設備（1年以上2年未満）
5回路 |  | 面 | 9
低圧電動機設備（1年以上2年未満）
7回路 |  | 面 | 1
合 計 |  | 式 | 1
単位当り |  | 式 | 1 | 当り
SJ1208 | 高圧電動機設備 |  |  |  |  | 第 | 0194 | 号単価表
[6 empty] | 1 |  |  | 式 | 当り
名 称 |  | 単位 | 数 量 | 単 価 | 金 額 | 摘 要
高圧電動機設備（1年以上2年未満）
300kW以下 |  | 台 | 3
合 計 |  | 式 | 1
単位当り |  | 式 | 1 | 当り
SJ0101 | アーバンリング製作工 |  |  |  |  | 第 | 0195 | 号単価表
[6 empty] | 1 |  |  | 基 | 当り
名 称 |  | 単位 | 数 量 | 単 価 | 金 額 | 摘 要
刃口リング（6分割）
φ4700×1200×194 |  | リング | 1
開口補強リング（下）兼ガイドリング（6分割）
φ4700×1200×244 |  | リング | 1
開口部リング（甲2）（6分割）
φ4700×1200×244 |  | リング | 1
開口部リング（丙）（6分割）
φ4700×1200×244 |  | リング | 1
開口部リング（甲1）（6分割）
φ4700×1200×244 |  | リング | 1
開口補強リング（上）（6分割）
φ4700×600×244 |  | リング | 1
ＲＣリング（接続リング）（6分割）
φ4700×1250×350（ｱｰﾊﾞﾝﾗｲﾅｰ） |  | リング | 1
ＲＣリング（6分割）
φ4700×1250×350（ｱｰﾊﾞﾝﾗｲﾅｰ） |  | リング | 17
SJ0101 | アーバンリング製作工 |  |  |  |  | 第 | 0195 | 号単価表
[6 empty] | 1 |  |  | 基 | 当り
名 称 |  | 単位 | 数 量 | 単 価 | 金 額 | 摘 要
仮壁リング（ＦＣリング）（6分割）
φ4700×600×144 |  | リング | 1
仮壁リング（6分割）
φ4700×1200×144 |  | リング | 10
仮壁リング（最上段リング）（6分割）
φ4700×1200×144 |  | リング | 1
諸雑費
|  | 式 | 1
合 計 |  | 基 | 1
単位当り |  | 基 | 1 | 当り
SJ0102 | 据付地盤工 |  |  |  |  | 第 | 0196 | 号単価表
[6 empty] | 10 |  |  | m3 | 当り
名 称 |  | 単位 | 数 量 | 単 価 | 金 額 | 摘 要
普通作業員
人
機械運転費 | [5 empty] | 第0013号運転単価表
日
諸雑費
|  | 式 | 1
合 計 |  | m3 | 10
単位当り |  | m3 | 1 | 当り
SJ0103 | 圧入沈設装置据付撤去工 |  |  |  |  | 第 | 0197 | 号単価表
[6 empty] | 1 |  |  | 回 | 当り
名 称 |  | 単位 | 数 量 | 単 価 | 金 額 | 摘 要
土木一般世話役
人
特殊作業員
人
とび工
人
ラフテレーンクレーン賃料
排出ガス対策型 |  | 日
諸雑費
|  | 式 | 1
合 計 |  | 回 | 1
単位当り |  | 回 | 1 | 当り
SJ0105 | アーバンリング組立工 |  |  |  |  | 第 | 0198 | 号単価表
[6 empty] | 1 |  |  | 基 | 当り
名 称 |  | 単位 | 数 量 | 単 価 | 金 額 | 摘 要
刃口リング据付工 | [5 empty] | 第0199号単価表
|  | リング | 1
ガイドリング組立工 | [5 empty] | 第0200号単価表
|  | リング | 1
開口リング組立工 | [5 empty] | 第0201号単価表
|  | リング | 3
開口補強リング組立工 | [5 empty] | 第0202号単価表
|  | リング | 1
一般リング組立工 | [5 empty] | 第0203号単価表
|  | リング | 29
最上段リング組立工 | [5 empty] | 第0204号単価表
|  | リング | 1
仮壁リング撤去工 | [5 empty] | 第0205号単価表
|  | リング | 12
合 計 |  | 基 | 1
SJ0105 | アーバンリング組立工 |  |  |  |  | 第 | 0198 | 号単価表
[6 empty] | 1 |  |  | 基 | 当り
名 称 |  | 単位 | 数 量 | 単 価 | 金 額 | 摘 要
単位当り |  | 基 | 1 | 当り
SJ0121 | 刃口リング据付工 |  |  |  |  | 第 | 0199 | 号単価表
[6 empty] | 1 |  |  | リング | 当り
名 称 |  | 単位 | 数 量 | 単 価 | 金 額 | 摘 要
土木一般世話役
人
溶接工
人
普通作業員
人
ラフテレーンクレーン賃料
排出ガス対策型 |  | 日
諸雑費
|  | 式 | 1
合 計 |  | リング | 1
単位当り |  | リング | 1 | 当り
SJ0122 | ガイドリング組立工 |  |  |  |  | 第 | 0200 | 号単価表
[6 empty] | 1 |  |  | リング | 当り
名 称 |  | 単位 | 数 量 | 単 価 | 金 額 | 摘 要
土木一般世話役
人
特殊作業員
人
とび工
人
ｸﾚｰﾝ運転費 | [5 empty] | 第0015号運転単価表
日
諸雑費
|  | 式 | 1
合計
|  | 式 | 1
単位当り |  | リング | 1 | 当り
SJ0123 | 開口リング組立工 |  |  |  |  | 第 | 0201 | 号単価表
[6 empty] | 1 |  |  | リング | 当り
名 称 |  | 単位 | 数 量 | 単 価 | 金 額 | 摘 要
土木一般世話役
人
特殊作業員
人
とび工
人
ｸﾚｰﾝ運転費 | [5 empty] | 第0015号運転単価表
日
諸雑費
|  | 式 | 1
合計
|  | 式 | 1
単位当り |  | リング | 1 | 当り
SJ0124 | 開口補強リング組立工 |  |  |  |  | 第 | 0202 | 号単価表
[6 empty] | 1 |  |  | リング | 当り
名 称 |  | 単位 | 数 量 | 単 価 | 金 額 | 摘 要
土木一般世話役
人
特殊作業員
人
とび工
人
ｸﾚｰﾝ運転費 | [5 empty] | 第0015号運転単価表
日
諸雑費
|  | 式 | 1
合計
|  | 式 | 1
単位当り |  | リング | 1 | 当り
SJ0125 | 一般リング組立工 |  |  |  |  | 第 | 0203 | 号単価表
[6 empty] | 1 |  |  | リング | 当り
名 称 |  | 単位 | 数 量 | 単 価 | 金 額 | 摘 要
土木一般世話役
人
特殊作業員
人
とび工
人
ｸﾚｰﾝ運転費 | [5 empty] | 第0015号運転単価表
日
諸雑費
|  | 式 | 1
合計
|  | 式 | 1
単位当り |  | リング | 1 | 当り
SJ0126 | 最上段リング組立工 |  |  |  |  | 第 | 0204 | 号単価表
[6 empty] | 1 |  |  | リング | 当り
名 称 |  | 単位 | 数 量 | 単 価 | 金 額 | 摘 要
土木一般世話役
人
特殊作業員
人
とび工
人
ｸﾚｰﾝ運転費 | [5 empty] | 第0015号運転単価表
日
諸雑費
|  | 式 | 1
合計
|  | 式 | 1
単位当り |  | リング | 1 | 当り
SJ0127 | 仮壁リング撤去工 |  |  |  |  | 第 | 0205 | 号単価表
[6 empty] | 1 |  |  | リング | 当り
名 称 |  | 単位 | 数 量 | 単 価 | 金 額 | 摘 要
土木一般世話役
人
特殊作業員
人
とび工
人
ｸﾚｰﾝ運転費 | [5 empty] | 第0015号運転単価表
日
諸雑費
|  | 式 | 1
合計
|  | 式 | 1
単位当り |  | リング | 1 | 当り
SJ0106 | 制御掘削圧入工 |  |  |  |  | 第 | 0206 | 号単価表
[6 empty] | 1 |  |  | 基 | 当り
名 称 |  | 単位 | 数 量 | 単 価 | 金 額 | 摘 要
掘削沈下工 | [5 empty] | 第0207号単価表
陸掘り，0～10m未満，砂及び砂質土 |  | m3 | 34.6
掘削沈下工 | [5 empty] | 第0210号単価表
水中掘り，0～20m未満，砂及び砂質土 |  | m3 | 192.9
掘削沈下工 | [5 empty] | 第0211号単価表
水中掘り，0～20m未満，礫及び礫質土、粘性土 |  | m3 | 125.2
掘削沈下工 | [5 empty] | 第0212号単価表
水中掘り，20～40m未満，砂及び砂質土 |  | m3 | 139.3
掘削沈下工 | [5 empty] | 第0213号単価表
水中掘り，20～40m未満，礫及び礫質土、粘性土 |  | m3 | 213.3
掘削沈下工 | [5 empty] | 第0214号単価表
水中掘り，40m以上，礫及び礫質土、粘性土 |  | m3 | 42.5
合 計 |  | 基 | 1
単位当り |  | 基 | 1 | 当り
SJ0129 | 掘削沈下工 |  |  |  |  | 第 | 0207 | 号単価表
| 陸掘り，0～10m未満，砂及び砂質土 |  |  |  |  | 10 |  |  | m3 | 当り
名 称 |  | 単位 | 数 量 | 単 価 | 金 額 | 摘 要
土木一般世話役
人
特殊作業員
人
とび工
人
沈設装置運転 | [5 empty] | 第0208号単価表
φ4.0～5.0m |  | 日
圧入油圧制御装置運転 | [5 empty] | 第0209号単価表
12000kN級 |  | 日
掘削機械運転（重クラムシェル） | [5 empty] | 第0016号運転単価表
日
諸雑費
|  | 式 | 1
合 計 |  | m3 | 10
SJ0129 | 掘削沈下工 |  |  |  |  | 第 | 0207 | 号単価表
| 陸掘り，0～10m未満，砂及び砂質土 |  |  |  |  | 10 |  |  | m3 | 当り
名 称 |  | 単位 | 数 量 | 単 価 | 金 額 | 摘 要
単位当り |  | m3 | 1 | 当り
SJ0136 | 沈設装置運転 |  |  |  |  | 第 | 0208 | 号単価表
| φ4.0～5.0m |  |  |  |  | 1 |  |  | 日 | 当り
名 称 |  | 単位 | 数 量 | 単 価 | 金 額 | 摘 要
沈設装置
φ4.0～5.0m |  | 日
諸雑費
|  | 式 | 1
合 計 |  | 日 | 1
単位当り |  | 日 | 1 | 当り
SJ0137 | 圧入油圧制御装置運転 |  |  |  |  | 第 | 0209 | 号単価表
| 12000kN級 |  |  |  |  | 1 |  |  | 日 | 当り
名 称 |  | 単位 | 数 量 | 単 価 | 金 額 | 摘 要
圧入装置
12000kN級 |  | 日
油圧制御装置
4～6連動 |  | 日
姿勢制御装置
日
諸雑費
|  | 式 | 1
合 計 |  | 日 | 1
単位当り |  | 日 | 1 | 当り
SJ0130 | 掘削沈下工 |  |  |  |  | 第 | 0210 | 号単価表
| 水中掘り，0～20m未満，砂及び砂質土 |  |  |  |  | 10 |  |  | m3 | 当り
名 称 |  | 単位 | 数 量 | 単 価 | 金 額 | 摘 要
土木一般世話役
人
特殊作業員
人
とび工
人
沈設装置運転 | [5 empty] | 第0208号単価表
φ4.0～5.0m |  | 日
圧入油圧制御装置運転 | [5 empty] | 第0209号単価表
12000kN級 |  | 日
掘削機械運転（重クラムシェル） | [5 empty] | 第0016号運転単価表
日
諸雑費
|  | 式 | 1
合 計 |  | m3 | 10
SJ0130 | 掘削沈下工 |  |  |  |  | 第 | 0210 | 号単価表
| 水中掘り，0～20m未満，砂及び砂質土 |  |  |  |  | 10 |  |  | m3 | 当り
名 称 |  | 単位 | 数 量 | 単 価 | 金 額 | 摘 要
単位当り |  | m3 | 1 | 当り
SJ0131 | 掘削沈下工 |  |  |  |  | 第 | 0211 | 号単価表
| 水中掘り，0～20m未満，礫及び礫質土、粘性土 |  |  |  |  | 10 |  |  | m3 | 当り
名 称 |  | 単位 | 数 量 | 単 価 | 金 額 | 摘 要
土木一般世話役
人
特殊作業員
人
とび工
人
沈設装置運転 | [5 empty] | 第0208号単価表
φ4.0～5.0m |  | 日
圧入油圧制御装置運転 | [5 empty] | 第0209号単価表
12000kN級 |  | 日
掘削機械運転（重クラムシェル） | [5 empty] | 第0016号運転単価表
日
諸雑費
|  | 式 | 1
合 計 |  | m3 | 10
SJ0131 | 掘削沈下工 |  |  |  |  | 第 | 0211 | 号単価表
| 水中掘り，0～20m未満，礫及び礫質土、粘性土 |  |  |  |  | 10 |  |  | m3 | 当り
名 称 |  | 単位 | 数 量 | 単 価 | 金 額 | 摘 要
単位当り |  | m3 | 1 | 当り
SJ0132 | 掘削沈下工 |  |  |  |  | 第 | 0212 | 号単価表
| 水中掘り，20～40m未満，砂及び砂質土 |  |  |  |  | 10 |  |  | m3 | 当り
名 称 |  | 単位 | 数 量 | 単 価 | 金 額 | 摘 要
土木一般世話役
人
特殊作業員
人
とび工
人
沈設装置運転 | [5 empty] | 第0208号単価表
φ4.0～5.0m |  | 日
圧入油圧制御装置運転 | [5 empty] | 第0209号単価表
12000kN級 |  | 日
掘削機械運転（重クラムシェル） | [5 empty] | 第0016号運転単価表
日
諸雑費
|  | 式 | 1
合 計 |  | m3 | 10
SJ0132 | 掘削沈下工 |  |  |  |  | 第 | 0212 | 号単価表
| 水中掘り，20～40m未満，砂及び砂質土 |  |  |  |  | 10 |  |  | m3 | 当り
名 称 |  | 単位 | 数 量 | 単 価 | 金 額 | 摘 要
単位当り |  | m3 | 1 | 当り
SJ0133 | 掘削沈下工 |  |  |  |  | 第 | 0213 | 号単価表
| 水中掘り，20～40m未満，礫及び礫質土、粘性土 |  |  |  |  | 10 |  |  | m3 | 当り
名 称 |  | 単位 | 数 量 | 単 価 | 金 額 | 摘 要
土木一般世話役
人
特殊作業員
人
とび工
人
沈設装置運転 | [5 empty] | 第0208号単価表
φ4.0～5.0m |  | 日
圧入油圧制御装置運転 | [5 empty] | 第0209号単価表
12000kN級 |  | 日
掘削機械運転（重クラムシェル） | [5 empty] | 第0016号運転単価表
日
諸雑費
|  | 式 | 1
合 計 |  | m3 | 10
SJ0133 | 掘削沈下工 |  |  |  |  | 第 | 0213 | 号単価表
| 水中掘り，20～40m未満，礫及び礫質土、粘性土 |  |  |  |  | 10 |  |  | m3 | 当り
名 称 |  | 単位 | 数 量 | 単 価 | 金 額 | 摘 要
単位当り |  | m3 | 1 | 当り
SJ0135 | 掘削沈下工 |  |  |  |  | 第 | 0214 | 号単価表
| 水中掘り，40m以上，礫及び礫質土、粘性土 |  |  |  |  | 10 |  |  | m3 | 当り
名 称 |  | 単位 | 数 量 | 単 価 | 金 額 | 摘 要
土木一般世話役
人
特殊作業員
人
とび工
人
沈設装置運転 | [5 empty] | 第0208号単価表
φ4.0～5.0m |  | 日
圧入油圧制御装置運転 | [5 empty] | 第0209号単価表
12000kN級 |  | 日
掘削機械運転（重クラムシェル） | [5 empty] | 第0016号運転単価表
日
諸雑費
|  | 式 | 1
合 計 |  | m3 | 10
SJ0135 | 掘削沈下工 |  |  |  |  | 第 | 0214 | 号単価表
| 水中掘り，40m以上，礫及び礫質土、粘性土 |  |  |  |  | 10 |  |  | m3 | 当り
名 称 |  | 単位 | 数 量 | 単 価 | 金 額 | 摘 要
単位当り |  | m3 | 1 | 当り
SJ0107 | 周辺影響防止工 |  |  |  |  | 第 | 0215 | 号単価表
[6 empty] | 1 |  |  | 基 | 当り
名 称 |  | 単位 | 数 量 | 単 価 | 金 額 | 摘 要
懸濁液注入工 | [5 empty] | 第0216号単価表
|  | 基 | 1
注入配管工 | [5 empty] | 第0218号単価表
|  | ｍ | 225.6
諸雑費
|  | 式 | 1
合 計 |  | 基 | 1
単位当り |  | 基 | 1 | 当り
SJ0138 | 懸濁液注入工 |  |  |  |  | 第 | 0216 | 号単価表
[6 empty] | 1 |  |  | 基 | 当り
名 称 |  | 単位 | 数 量 | 単 価 | 金 額 | 摘 要
懸濁液材 | [5 empty] | 第0217号単価表
|  | m3 | 14.08
グラウトポンプ 機械損料
供日
グラウトミキサ 機械損料
供日
諸雑費
|  | 式 | 1
合 計 |  | 基 | 1
単位当り |  | 基 | 1 | 当り
SJ0140 | 懸濁液材 |  |  |  |  | 第 | 0217 | 号単価表
[6 empty] | 1 |  |  | m3 | 当り
名 称 |  | 単位 | 数 量 | 単 価 | 金 額 | 摘 要
作泥材
ベントナイト |  | kg | 150
水
|  | m3 | 0.94
諸雑費
|  | 式 | 1
合 計 |  | m3 | 1
単位当り |  | m3 | 1 | 当り
SJ0139 | 注入配管工 |  |  |  |  | 第 | 0218 | 号単価表
[6 empty] | 100 |  |  | ｍ | 当り
名 称 |  | 単位 | 数 量 | 単 価 | 金 額 | 摘 要
硬質塩ビ管（ＶＰ）スリーブ無
φ20mm 長4.0ｍ |  | 本 | 27.5
付属材料費
|  | 式 | 1
配管工
人
諸雑費
|  | 式 | 1
合 計 |  | ｍ | 100
単位当り |  | ｍ | 1 | 当り
SJ0109 | 掘削土砂積込運搬工 |  |  |  |  | 第 | 0219 | 号単価表
[6 empty] | 1 |  |  | m3 | 当り
名 称 |  | 単位 | 数 量 | 単 価 | 金 額 | 摘 要
積込（ルーズ）(施工ﾊﾟｯｹｰｼﾞ) | [5 empty] | CB210020(0019)
土砂 |  | m3 | 1
土砂等運搬(施工ﾊﾟｯｹｰｼﾞ) | [5 empty] | 第0050号施工単価表
土砂(岩塊･玉石混り土含む) |  | m3 | 1
諸雑費
|  | 式 | 1
合 計 |  | m3 | 1
単位当り |  | m3 | 1 | 当り
SJ0110 | 泥土処理工 |  |  |  |  | 第 | 0220 | 号単価表
[6 empty] | 1 |  |  | m3 | 当り
名 称 |  | 単位 | 数 量 | 単 価 | 金 額 | 摘 要
汚泥処理費
比重1.40 |  | m3 | 1
合 計 |  | m3 | 1
単位当り |  | m3 | 1 | 当り
SJ0111 | 水中コンクリート工 |  |  |  |  | 第 | 0221 | 号単価表
[6 empty] | 10 |  |  | m3 | 当り
名 称 |  | 単位 | 数 量 | 単 価 | 金 額 | 摘 要
土木一般世話役
人
特殊作業員
人
とび工
人
普通作業員
人
コンクリートポンプ車運転費 | [5 empty] | 第0017号運転単価表
65～85m3/ｈ |  | 時間
ラフテレーンクレーン賃料
排出ガス対策型 |  | 日
生コンクリート
30－18－25（20） W/C=50%以下 |  | m3 | 10.9
諸雑費
|  | 式 | 1
SJ0111 | 水中コンクリート工 |  |  |  |  | 第 | 0221 | 号単価表
[6 empty] | 10 |  |  | m3 | 当り
名 称 |  | 単位 | 数 量 | 単 価 | 金 額 | 摘 要
合 計 |  | m3 | 10
単位当り |  | m3 | 1 | 当り
SJ0112 | 坑内水揚排水処理工 |  |  |  |  | 第 | 0222 | 号単価表
[6 empty] | 1 |  |  | 基 | 当り
名 称 |  | 単位 | 数 量 | 単 価 | 金 額 | 摘 要
坑内水揚排水処理作業工 | [5 empty] | 第0223号単価表
|  | m3 | 592.61
坑内水揚排水処理設備工 | [5 empty] | 第0224号単価表
回
汚泥処理作業工 | [5 empty] | 第0225号単価表
|  | m3 | 7.1
合 計 |  | 基 | 1
SJ0112 | 坑内水揚排水処理工 |  |  |  |  | 第 | 0222 | 号単価表
[6 empty] | 1 |  |  | 基 | 当り
名 称 |  | 単位 | 数 量 | 単 価 | 金 額 | 摘 要
単位当り |  | 基 | 1 | 当り
SJ0141 | 坑内水揚排水処理作業工 |  |  |  |  | 第 | 0223 | 号単価表
[6 empty] | 1 |  |  | m3 | 当り
名 称 |  | 単位 | 数 量 | 単 価 | 金 額 | 摘 要
土木一般世話役
人
特殊作業員
人
普通作業員
人
濁水処理装置
ポータブル型 60m3/h |  | 日
深井戸用水中モータポンプ機械損料
日
工事用高圧洗浄機 機械損料
日
発動発電機運転費 | [5 empty] | 第0019号運転単価表
日
ラフテレーンクレーン賃料
排出ガス対策型 |  | 日
SJ0141 | 坑内水揚排水処理作業工 |  |  |  |  | 第 | 0223 | 号単価表
[6 empty] | 1 |  |  | m3 | 当り
名 称 |  | 単位 | 数 量 | 単 価 | 金 額 | 摘 要
諸雑費
|  | 式 | 1
合計
|  | 式 | 1
単位当り |  | m3 | 1 | 当り
SJ0142 | 坑内水揚排水処理設備工 |  |  |  |  | 第 | 0224 | 号単価表
[6 empty] | 1 |  |  | 回 | 当り
名 称 |  | 単位 | 数 量 | 単 価 | 金 額 | 摘 要
土木一般世話役
人
電工
人
機械工
人
普通作業員
人
ラフテレーンクレーン賃料
排出ガス対策型 |  | 日
諸雑費
|  | 式 | 1
合 計 |  | 回 | 1
単位当り |  | 回 | 1 | 当り
SJ0143 | 汚泥処理作業工 |  |  |  |  | 第 | 0225 | 号単価表
[6 empty] | 100 |  |  | m3 | 当り
名 称 |  | 単位 | 数 量 | 単 価 | 金 額 | 摘 要
汚泥吸排車機械運転費【基準】 | [5 empty] | 第0020号運転単価表
日
汚泥処理費
比重1.40 |  | m3 | 100
合 計 |  | m3 | 100
単位当り |  | m3 | 1 | 当り
SJ0113 | 周面コンタクトグラウト工 |  |  |  |  | 第 | 0226 | 号単価表
[6 empty] | 1 |  |  | 基 | 当り
名 称 |  | 単位 | 数 量 | 単 価 | 金 額 | 摘 要
グラウト注入 | [5 empty] | 第0227号単価表
|  | m3 | 11.73
注入設備据付・解体工 | [5 empty] | 第0229号単価表
回
合 計 |  | 基 | 1
単位当り |  | 基 | 1 | 当り
SJ0144 | グラウト注入 |  |  |  |  | 第 | 0227 | 号単価表
[6 empty] | 1 |  |  | m3 | 当り
名 称 |  | 単位 | 数 量 | 単 価 | 金 額 | 摘 要
土木一般世話役
人
特殊作業員
人
普通作業員
人
グラウト材 | [5 empty] | 第0228号単価表
|  | m3 | 1.04
発動発電機運転費 | [5 empty] | 第0021号運転単価表
日
諸雑費
|  | 式 | 1
合 計 |  | m3 | 1
単位当り |  | m3 | 1 | 当り
SJ0146 | グラウト材 |  |  |  |  | 第 | 0228 | 号単価表
[6 empty] | 1 |  |  | m3 | 当り
名 称 |  | 単位 | 数 量 | 単 価 | 金 額 | 摘 要
普通ポルトランドセメント
|  | ｔ | 0.5
作泥材
ベントナイト |  | kg | 35
水
|  | m3 | 0.827
諸雑費
|  | 式 | 1
合 計 |  | m3 | 1
単位当り |  | m3 | 1 | 当り
SJ0145 | 注入設備据付・解体工 |  |  |  |  | 第 | 0229 | 号単価表
[6 empty] | 1 |  |  | 回 | 当り
名 称 |  | 単位 | 数 量 | 単 価 | 金 額 | 摘 要
土木一般世話役
人
特殊作業員
人
普通作業員
人
クレーン装置付きトラック運転費 | [5 empty] | 第0230号単価表
時間
諸雑費
|  | 式 | 1
合 計 |  | 回 | 1
単位当り |  | 回 | 1 | 当り
SJ0147 | クレーン装置付きトラック運転費 |  |  |  |  | 第 | 0230 | 号単価表
[6 empty] | 1 |  |  | 時間 | 当り
名 称 |  | 単位 | 数 量 | 単 価 | 金 額 | 摘 要
特殊運転手
人
軽油
一般用 |  | ﾘｯﾄﾙ
トラック機械損料
時間
諸雑費
|  | 式 | 1
合 計 |  | 時間 | 1
単位当り |  | 時間 | 1 | 当り
SJ0114 | 調整コンクリート工 |  |  |  |  | 第 | 0231 | 号単価表
[6 empty] | 1 |  |  | m3 | 当り
名 称 |  | 単位 | 数 量 | 単 価 | 金 額 | 摘 要
コンクリート(施工ﾊﾟｯｹｰｼﾞ) | [5 empty] | 第0051号施工単価表
小型構造物 18-8-40 高炉 W/C=60%以下 小型車割増無し |  | m3 | 1
合 計 |  | m3 | 1
単位当り |  | m3 | 1 | 当り
SJ0151 | 沈設用アンカー工 |  |  |  |  | 第 | 0232 | 号単価表
[6 empty] | 1 |  |  | 本 | 当り
名 称 |  | 単位 | 数 量 | 単 価 | 金 額 | 摘 要
削孔工 | [5 empty] | 第0233号単価表
粘性土・砂質土 |  | ｍ | 41.3
削孔工 | [5 empty] | 第0236号単価表
礫質土 |  | ｍ | 9.2
アンカー鋼材加工・組立、挿入 | [5 empty] | 第0238号単価表
|  | 本 | 1
グラウト注入打設 | [5 empty] | 第0239号単価表
|  | m3 | 0.72
予備緊張工 | [5 empty] | 第0241号単価表
|  | 本 | 1
アンカー材料 | [5 empty] | 第0242号単価表
|  | 式 | 1
合 計 |  | 本 | 1
単位当り |  | 本 | 1 | 当り
SJ0153 | 削孔工 |  |  |  |  | 第 | 0233 | 号単価表
| 粘性土・砂質土 |  |  |  |  | 10 |  |  | ｍ | 当り
名 称 |  | 単位 | 数 量 | 単 価 | 金 額 | 摘 要
土木一般世話役
人
特殊作業員
人
普通作業員
人
削孔材料 | [5 empty] | 第0234号単価表
粘性土・砂質土 |  | ｍ | 10
ボーリングマシン運転 | [5 empty] | 第0235号単価表
日
諸雑費
|  | 式 | 1
合 計 |  | ｍ | 10
単位当り |  | ｍ | 1 | 当り
SJ0160 | 削孔材料 |  |  |  |  | 第 | 0234 | 号単価表
| 粘性土・砂質土 |  |  |  |  | 10 |  |  | ｍ | 当り
名 称 |  | 単位 | 数 量 | 単 価 | 金 額 | 摘 要
シャンクロッド
|  | 個 | 0.03
クリーニングアダプター
|  | 個 | 0.02
エキステンションロッド
|  | 個 | 0.03
ドリルパイプ
1.5ｍ |  | 本 | 0.07
インナーロッド
1.5ｍ |  | 本 | 0.09
リングビット
|  | 個 | 0.13
インナービット
|  | 個 | 0.09
ウォータースイベル
|  | 個 | 0.01
SJ0160 | 削孔材料 |  |  |  |  | 第 | 0234 | 号単価表
| 粘性土・砂質土 |  |  |  |  | 10 |  |  | ｍ | 当り
名 称 |  | 単位 | 数 量 | 単 価 | 金 額 | 摘 要
合 計 |  | ｍ | 10
単位当り |  | ｍ | 1 | 当り
SJ0162 | ボーリングマシン運転 |  |  |  |  | 第 | 0235 | 号単価表
[6 empty] | 1 |  |  | 日 | 当り
名 称 |  | 単位 | 数 量 | 単 価 | 金 額 | 摘 要
軽油
一般用 |  | ﾘｯﾄﾙ
ボーリングマシン 機械損料
日
諸雑費
|  | 式 | 1
合 計 |  | 日 | 1
SJ0162 | ボーリングマシン運転 |  |  |  |  | 第 | 0235 | 号単価表
[6 empty] | 1 |  |  | 日 | 当り
名 称 |  | 単位 | 数 量 | 単 価 | 金 額 | 摘 要
単位当り |  | 日 | 1 | 当り
SJ0154 | 削孔工 |  |  |  |  | 第 | 0236 | 号単価表
| 礫質土 |  |  |  |  | 10 |  |  | ｍ | 当り
名 称 |  | 単位 | 数 量 | 単 価 | 金 額 | 摘 要
土木一般世話役
人
特殊作業員
人
普通作業員
人
削孔材料 | [5 empty] | 第0237号単価表
礫質土 |  | ｍ | 10
ボーリングマシン運転 | [5 empty] | 第0235号単価表
日
諸雑費
|  | 式 | 1
合 計 |  | ｍ | 10
単位当り |  | ｍ | 1 | 当り
SJ0161 | 削孔材料 |  |  |  |  | 第 | 0237 | 号単価表
| 礫質土 |  |  |  |  | 10 |  |  | ｍ | 当り
名 称 |  | 単位 | 数 量 | 単 価 | 金 額 | 摘 要
シャンクロッド
|  | 個 | 0.04
クリーニングアダプター
|  | 個 | 0.03
エキステンションロッド
|  | 個 | 0.04
ドリルパイプ
1.5ｍ |  | 本 | 0.2
インナーロッド
1.5ｍ |  | 本 | 0.22
リングビット
|  | 個 | 0.2
インナービット
|  | 個 | 0.16
ウォータースイベル
|  | 個 | 0.02
SJ0161 | 削孔材料 |  |  |  |  | 第 | 0237 | 号単価表
| 礫質土 |  |  |  |  | 10 |  |  | ｍ | 当り
名 称 |  | 単位 | 数 量 | 単 価 | 金 額 | 摘 要
合 計 |  | ｍ | 10
単位当り |  | ｍ | 1 | 当り
SJ0155 | アンカー鋼材加工・組立、挿入 |  |  |  |  | 第 | 0238 | 号単価表
[6 empty] | 10 |  |  | 本 | 当り
名 称 |  | 単位 | 数 量 | 単 価 | 金 額 | 摘 要
土木一般世話役
人
特殊作業員
人
普通作業員
人
諸雑費
|  | 式 | 1
合 計 |  | 本 | 10
単位当り |  | 本 | 1 | 当り
SJ0156 | グラウト注入打設 |  |  |  |  | 第 | 0239 | 号単価表
[6 empty] | 10 |  |  | m3 | 当り
名 称 |  | 単位 | 数 量 | 単 価 | 金 額 | 摘 要
土木一般世話役
人
特殊作業員
人
普通作業員
人
注入材料費 | [5 empty] | 第0240号単価表
|  | m3 | 10
諸雑費
|  | 式 | 1
合 計 |  | m3 | 10
単位当り |  | m3 | 1 | 当り
SJ0165 | 注入材料費 |  |  |  |  | 第 | 0240 | 号単価表
[6 empty] | 1 |  |  | m3 | 当り
名 称 |  | 単位 | 数 量 | 単 価 | 金 額 | 摘 要
早強ポルトランドセメント
|  | ｔ | 1.23
高性能減水剤
ﾏｽﾀｰﾚｵﾋﾟﾙﾄﾞ4000相当品 |  | ﾘｯﾄﾙ
水
|  | m3 | 0.615
合 計 |  | m3 | 1
単位当り |  | m3 | 1 | 当り
SJ0157 | 予備緊張工 |  |  |  |  | 第 | 0241 | 号単価表
[6 empty] | 10 |  |  | 本 | 当り
名 称 |  | 単位 | 数 量 | 単 価 | 金 額 | 摘 要
土木一般世話役
人
特殊作業員
人
普通作業員
人
諸雑費
|  | 式 | 1
合 計 |  | 本 | 10
単位当り |  | 本 | 1 | 当り
SJ0159 | アンカー材料 |  |  |  |  | 第 | 0242 | 号単価表
[6 empty] | 1 |  |  | 式 | 当り
名 称 |  | 単位 | 数 量 | 単 価 | 金 額 | 摘 要
PC鋼より線
7本より線B種 12.7㎜ |  | ｍ | 80
パイロットキャップ
|  | 個 | 1
スペーサー
|  | 個 | 8
結束テープ
|  | ｍ | 11
PC鋼より線
7本より線B種 12.7㎜ |  | ｍ | 435
ブルーホース
|  | ｍ | 42.5
防錆油
|  | ｋg | 6.38
注入パイプ
|  | ｍ | 51.5
SJ0159 | アンカー材料 |  |  |  |  | 第 | 0242 | 号単価表
[6 empty] | 1 |  |  | 式 | 当り
名 称 |  | 単位 | 数 量 | 単 価 | 金 額 | 摘 要
結束テープ
|  | ｍ | 30.45
ポリテープ
|  | ｍ | 141.53
スパンシール
|  | ｍ | 1
アンカーヘッド
E5-10 |  | 個 | 1
くさび
|  | 組 | 10
アンカープレート
|  | 個 | 1
合 計 |  | 式 | 1
単位当り |  | 式 | 1 | 当り
SJ0152 | 浮き止めアンカー工 |  |  |  |  | 第 | 0243 | 号単価表
[6 empty] | 1 |  |  | 基 | 当り
名 称 |  | 単位 | 数 量 | 単 価 | 金 額 | 摘 要
浮き止めブラケット設置工 | [5 empty] | 第0244号単価表
ブラケット使用 |  | 基 | 1
浮き止めブラケット撤去工 | [5 empty] | 第0245号単価表
ブラケット使用 |  | 基 | 1
合 計 |  | 基 | 1
単位当り |  | 基 | 1 | 当り
SJ0163 | 浮き止めブラケット設置工 |  |  |  |  | 第 | 0244 | 号単価表
| ブラケット使用 |  |  |  |  | 1 |  |  | 基 | 当り
名 称 |  | 単位 | 数 量 | 単 価 | 金 額 | 摘 要
土木一般世話役
人
とび工
人
溶接工
人
普通作業員
人
ラフテレーンクレーン賃料
排出ガス対策型 |  | 日
浮き止めブラケット
|  | 個 | 1
諸雑費
|  | 式 | 1
合 計 |  | 基 | 1
SJ0163 | 浮き止めブラケット設置工 |  |  |  |  | 第 | 0244 | 号単価表
| ブラケット使用 |  |  |  |  | 1 |  |  | 基 | 当り
名 称 |  | 単位 | 数 量 | 単 価 | 金 額 | 摘 要
単位当り |  | 基 | 1 | 当り
SJ0164 | 浮き止めブラケット撤去工 |  |  |  |  | 第 | 0245 | 号単価表
| ブラケット使用 |  |  |  |  | 1 |  |  | 基 | 当り
名 称 |  | 単位 | 数 量 | 単 価 | 金 額 | 摘 要
土木一般世話役
人
とび工
人
溶接工
人
普通作業員
人
ラフテレーンクレーン賃料
排出ガス対策型 |  | 日
諸雑費
|  | 式 | 1
合 計 |  | 基 | 1
単位当り |  | 基 | 1 | 当り
SJ0201 | 鋼製ケーシング圧入掘削 |  |  |  |  | 第 | 0246 | 号単価表
| 阿瀬知‐9 φ4000 |  |  |  |  | 1 |  |  | 式 | 当り
名 称 |  | 単位 | 数 量 | 単 価 | 金 額 | 摘 要
圧入掘削積込み工 | [5 empty] | 第0247号単価表
H2≦9 |  | ｍ | 9
圧入掘削積込み工 | [5 empty] | 第0252号単価表
9＜H2≦15 |  | ｍ | 6
圧入掘削積込み工 | [5 empty] | 第0255号単価表
15＜H2≦30 |  | ｍ | 13.82
ケーシング組立工 | [5 empty] | 第0258号単価表
回
最終ケーシング立向溶接工 | [5 empty] | 第0260号単価表
|  | 本 | 1
ケーシング溶接工 | [5 empty] | 第0262号単価表
|  | 箇所 | 12
ケーシング撤去工 | [5 empty] | 第0263号単価表
|  | 箇所 | 1
合 計 |  | 式 | 1
SJ0201 | 鋼製ケーシング圧入掘削 |  |  |  |  | 第 | 0246 | 号単価表
| 阿瀬知‐9 φ4000 |  |  |  |  | 1 |  |  | 式 | 当り
名 称 |  | 単位 | 数 量 | 単 価 | 金 額 | 摘 要
単位当り |  | 式 | 1 | 当り
SJ0202 | 圧入掘削積込み工 |  |  |  |  | 第 | 0247 | 号単価表
| H2≦9 |  |  |  |  | 1 |  |  | ｍ | 当り
名 称 |  | 単位 | 数 量 | 単 価 | 金 額 | 摘 要
圧入掘削積込み工 | [5 empty] | 第0248号単価表
φ4,000,粘性土N≦5,砂質土N≦30 |  | ｍ | 6.01
圧入掘削積込み工 | [5 empty] | 第0251号単価表
φ4,000,礫質土N≦30 |  | ｍ | 2.99
合計
|  | 式 | 1
単位当り |  | ｍ | 1 | 当り
SJ0203 | 圧入掘削積込み工 |  |  |  |  | 第 | 0248 | 号単価表
| φ4,000,粘性土N≦5,砂質土N≦30 |  |  |  |  | 1 |  |  | ｍ | 当り
名 称 |  | 単位 | 数 量 | 単 価 | 金 額 | 摘 要
土木一般世話役
人
特殊作業員
人
普通作業員
人
圧入機械運転費 | [5 empty] | 第0249号単価表
φ4,000 |  | 時間
掘削機運転費 | [5 empty] | 第0250号単価表
φ4,000 |  | 時間
ラフテレーンクレーン賃料
排出ガス対策型 |  | 日
諸雑費
|  | 式 | 1
合 計 |  | ｍ | 1
SJ0203 | 圧入掘削積込み工 |  |  |  |  | 第 | 0248 | 号単価表
| φ4,000,粘性土N≦5,砂質土N≦30 |  |  |  |  | 1 |  |  | ｍ | 当り
名 称 |  | 単位 | 数 量 | 単 価 | 金 額 | 摘 要
単位当り |  | ｍ | 1 | 当り
SJ0204 | 圧入機械運転費 |  |  |  |  | 第 | 0249 | 号単価表
| φ4,000 |  |  |  |  | 1 |  |  | 時間 | 当り
名 称 |  | 単位 | 数 量 | 単 価 | 金 額 | 摘 要
特殊運転手
人
圧入機損料
φ4,000 |  | 時間
諸雑費
|  | 式 | 1
合 計 |  | 時間 | 1
単位当り |  | 時間 | 1 | 当り
SJ0205 | 掘削機運転費 |  |  |  |  | 第 | 0250 | 号単価表
| φ4,000 |  |  |  |  | 1 |  |  | 時間 | 当り
名 称 |  | 単位 | 数 量 | 単 価 | 金 額 | 摘 要
特殊運転手
人
軽油
一般用 |  | ﾘｯﾄﾙ
機械運転費
時間
諸雑費
|  | 式 | 1
合 計 |  | 時間 | 1
単位当り |  | 時間 | 1 | 当り
SJ0206 | 圧入掘削積込み工 |  |  |  |  | 第 | 0251 | 号単価表
| φ4,000,礫質土N≦30 |  |  |  |  | 1 |  |  | ｍ | 当り
名 称 |  | 単位 | 数 量 | 単 価 | 金 額 | 摘 要
土木一般世話役
人
特殊作業員
人
普通作業員
人
圧入機械運転費 | [5 empty] | 第0249号単価表
φ4,000 |  | 時間
掘削機運転費 | [5 empty] | 第0250号単価表
φ4,000 |  | 時間
ラフテレーンクレーン賃料
排出ガス対策型 |  | 日
諸雑費
|  | 式 | 1
合 計 |  | ｍ | 1
SJ0206 | 圧入掘削積込み工 |  |  |  |  | 第 | 0251 | 号単価表
| φ4,000,礫質土N≦30 |  |  |  |  | 1 |  |  | ｍ | 当り
名 称 |  | 単位 | 数 量 | 単 価 | 金 額 | 摘 要
単位当り |  | ｍ | 1 | 当り
SJ0207 | 圧入掘削積込み工 |  |  |  |  | 第 | 0252 | 号単価表
| 9＜H2≦15 |  |  |  |  | 1 |  |  | ｍ | 当り
名 称 |  | 単位 | 数 量 | 単 価 | 金 額 | 摘 要
圧入掘削積込み工 | [5 empty] | 第0253号単価表
φ4,000,粘性土N≦5,砂質土N≦30 |  | ｍ | 3.54
圧入掘削積込み工 | [5 empty] | 第0254号単価表
φ4,000,粘性土5＜N≦30,砂質土30＜N≦50 |  | ｍ | 2.46
合計
|  | 式 | 1
単位当り |  | ｍ | 1 | 当り
SJ0208 | 圧入掘削積込み工 |  |  |  |  | 第 | 0253 | 号単価表
| φ4,000,粘性土N≦5,砂質土N≦30 |  |  |  |  | 1 |  |  | ｍ | 当り
名 称 |  | 単位 | 数 量 | 単 価 | 金 額 | 摘 要
土木一般世話役
人
特殊作業員
人
普通作業員
人
圧入機械運転費 | [5 empty] | 第0249号単価表
φ4,000 |  | 時間
掘削機運転費 | [5 empty] | 第0250号単価表
φ4,000 |  | 時間
ラフテレーンクレーン賃料
排出ガス対策型 |  | 日
諸雑費
|  | 式 | 1
合 計 |  | ｍ | 1
SJ0208 | 圧入掘削積込み工 |  |  |  |  | 第 | 0253 | 号単価表
| φ4,000,粘性土N≦5,砂質土N≦30 |  |  |  |  | 1 |  |  | ｍ | 当り
名 称 |  | 単位 | 数 量 | 単 価 | 金 額 | 摘 要
単位当り |  | ｍ | 1 | 当り
SJ0231 | 圧入掘削積込み工 |  |  |  |  | 第 | 0254 | 号単価表
| φ4,000,粘性土5＜N≦30,砂質土30＜N≦50 |  |  |  |  | 1 |  |  | ｍ | 当り
名 称 |  | 単位 | 数 量 | 単 価 | 金 額 | 摘 要
土木一般世話役
人
特殊作業員
人
普通作業員
人
圧入機械運転費 | [5 empty] | 第0249号単価表
φ4,000 |  | 時間
掘削機運転費 | [5 empty] | 第0250号単価表
φ4,000 |  | 時間
ラフテレーンクレーン賃料
排出ガス対策型 |  | 日
諸雑費
|  | 式 | 1
合 計 |  | ｍ | 1
SJ0231 | 圧入掘削積込み工 |  |  |  |  | 第 | 0254 | 号単価表
| φ4,000,粘性土5＜N≦30,砂質土30＜N≦50 |  |  |  |  | 1 |  |  | ｍ | 当り
名 称 |  | 単位 | 数 量 | 単 価 | 金 額 | 摘 要
単位当り |  | ｍ | 1 | 当り
SJ0209 | 圧入掘削積込み工 |  |  |  |  | 第 | 0255 | 号単価表
| 15＜H2≦30 |  |  |  |  | 1 |  |  | ｍ | 当り
名 称 |  | 単位 | 数 量 | 単 価 | 金 額 | 摘 要
圧入掘削積込み工 | [5 empty] | 第0256号単価表
φ4,000,粘性土5＜N≦30,砂質土30＜N≦50 |  | ｍ | 11.53
圧入掘削積込み工 | [5 empty] | 第0257号単価表
φ4,000,砂質土N＞50 |  | ｍ | 2.3
合計
|  | 式 | 1
単位当り |  | ｍ | 1 | 当り
SJ0211 | 圧入掘削積込み工 |  |  |  |  | 第 | 0256 | 号単価表
| φ4,000,粘性土5＜N≦30,砂質土30＜N≦50 |  |  |  |  | 1 |  |  | ｍ | 当り
名 称 |  | 単位 | 数 量 | 単 価 | 金 額 | 摘 要
土木一般世話役
人
特殊作業員
人
普通作業員
人
圧入機械運転費 | [5 empty] | 第0249号単価表
φ4,000 |  | 時間
掘削機運転費 | [5 empty] | 第0250号単価表
φ4,000 |  | 時間
ラフテレーンクレーン賃料
排出ガス対策型 |  | 日
諸雑費
|  | 式 | 1
合 計 |  | ｍ | 1
SJ0211 | 圧入掘削積込み工 |  |  |  |  | 第 | 0256 | 号単価表
| φ4,000,粘性土5＜N≦30,砂質土30＜N≦50 |  |  |  |  | 1 |  |  | ｍ | 当り
名 称 |  | 単位 | 数 量 | 単 価 | 金 額 | 摘 要
単位当り |  | ｍ | 1 | 当り
SJ0212 | 圧入掘削積込み工 |  |  |  |  | 第 | 0257 | 号単価表
| φ4,000,砂質土N＞50 |  |  |  |  | 1 |  |  | ｍ | 当り
名 称 |  | 単位 | 数 量 | 単 価 | 金 額 | 摘 要
土木一般世話役
人
特殊作業員
人
普通作業員
人
圧入機械運転費 | [5 empty] | 第0249号単価表
φ4,000 |  | 時間
掘削機運転費 | [5 empty] | 第0250号単価表
φ4,000 |  | 時間
ラフテレーンクレーン賃料
排出ガス対策型 |  | 日
諸雑費
|  | 式 | 1
合 計 |  | ｍ | 1
SJ0212 | 圧入掘削積込み工 |  |  |  |  | 第 | 0257 | 号単価表
| φ4,000,砂質土N＞50 |  |  |  |  | 1 |  |  | ｍ | 当り
名 称 |  | 単位 | 数 量 | 単 価 | 金 額 | 摘 要
単位当り |  | ｍ | 1 | 当り
SJ0218 | ケーシング組立工 |  |  |  |  | 第 | 0258 | 号単価表
[6 empty] | 1 |  |  | 回 | 当り
名 称 |  | 単位 | 数 量 | 単 価 | 金 額 | 摘 要
土木一般世話役
人
特殊作業員
人
普通作業員
人
ラフテレーンクレーン賃料
排出ガス対策型 |  | 日
ケーシング溶接工（ｍ当り） | [5 empty] | 第0259号単価表
|  | ｍ | 9.2
諸雑費
|  | 式 | 1
合 計 |  | 回 | 1
単位当り |  | 回 | 1 | 当り
SJ0230 | ケーシング溶接工（ｍ当り） |  |  |  |  | 第 | 0259 | 号単価表
[6 empty] | 10 |  |  | ｍ | 当り
名 称 |  | 単位 | 数 量 | 単 価 | 金 額 | 摘 要
土木一般世話役
人
溶接工
人
諸雑費
|  | 式 | 1
合 計 |  | ｍ | 10
単位当り |  | ｍ | 1 | 当り
SJ0219 | 最終ケーシング立向溶接工 |  |  |  |  | 第 | 0260 | 号単価表
[6 empty] | 1 |  |  | 本 | 当り
名 称 |  | 単位 | 数 量 | 単 価 | 金 額 | 摘 要
最終ケーシング立向溶接工 | [5 empty] | 第0261号単価表
|  | ｍ | 4.4
ラフテレーンクレーン賃料
排出ガス対策型 |  | 日
諸雑費
|  | 式 | 1
合 計 |  | 本 | 1
単位当り |  | 本 | 1 | 当り
SJ0220 | 最終ケーシング立向溶接工 |  |  |  |  | 第 | 0261 | 号単価表
[6 empty] | 10 |  |  | ｍ | 当り
名 称 |  | 単位 | 数 量 | 単 価 | 金 額 | 摘 要
土木一般世話役
人
溶接工
人
諸雑費
|  | 式 | 1
合 計 |  | ｍ | 10
単位当り |  | ｍ | 1 | 当り
SJ0221 | ケーシング溶接工 |  |  |  |  | 第 | 0262 | 号単価表
[6 empty] | 1 |  |  | 箇所 | 当り
名 称 |  | 単位 | 数 量 | 単 価 | 金 額 | 摘 要
ケーシング溶接工（ｍ当り） | [5 empty] | 第0259号単価表
|  | ｍ | 12.7
合 計 |  | 箇所 | 1
単位当り |  | 箇所 | 1 | 当り
SJ0222 | ケーシング撤去工 |  |  |  |  | 第 | 0263 | 号単価表
[6 empty] | 1 |  |  | 箇所 | 当り
名 称 |  | 単位 | 数 量 | 単 価 | 金 額 | 摘 要
土木一般世話役
人
特殊作業員
人
普通作業員
人
ﾄﾗｯｸ(ｸﾚｰﾝ装置付)運転費 | [5 empty] | 第0022号運転単価表
時間
ケーシング切断工 | [5 empty] | 第0264号単価表
|  | ｍ | 17.4
諸雑費
|  | 式 | 1
合 計 |  | 箇所 | 1
単位当り |  | 箇所 | 1 | 当り
SJ0223 | ケーシング切断工 |  |  |  |  | 第 | 0264 | 号単価表
[6 empty] | 10 |  |  | ｍ | 当り
名 称 |  | 単位 | 数 量 | 単 価 | 金 額 | 摘 要
土木一般世話役
人
溶接工
人
普通作業員
人
諸雑費
|  | 式 | 1
合 計 |  | ｍ | 10
単位当り |  | ｍ | 1 | 当り
SJ0213 | 底盤コンクリート打設工 |  |  |  |  | 第 | 0265 | 号単価表
| φ4,000 |  |  |  |  | 1 |  |  | 箇所 | 当り
名 称 |  | 単位 | 数 量 | 単 価 | 金 額 | 摘 要
底盤コンクリート打設工（ｍ3当り） | [5 empty] | 第0266号単価表
|  | m3 | 25.7
合 計 |  | 箇所 | 1
単位当り |  | 箇所 | 1 | 当り
SJ0214 | 底盤コンクリート打設工（ｍ3当り） |  |  |  |  | 第 | 0266 | 号単価表
[6 empty] | 10 |  |  | m3 | 当り
名 称 |  | 単位 | 数 量 | 単 価 | 金 額 | 摘 要
土木一般世話役
人
特殊作業員
人
普通作業員
人
生コンクリート
30－18－25（20） |  | m3 | 10.4
水中不分離剤
|  | ｋg | 20.8
流動化剤
|  | ｋg | 52
アジテータトラック洗浄費
|  | 台 | 3
諸雑費
|  | 式 | 1
SJ0214 | 底盤コンクリート打設工（ｍ3当り） |  |  |  |  | 第 | 0266 | 号単価表
[6 empty] | 10 |  |  | m3 | 当り
名 称 |  | 単位 | 数 量 | 単 価 | 金 額 | 摘 要
合 計 |  | m3 | 10
単位当り |  | m3 | 1 | 当り
SJ0215 | 機械設置撤去工 |  |  |  |  | 第 | 0267 | 号単価表
| φ4,000 |  |  |  |  | 1 |  |  | 回 | 当り
名 称 |  | 単位 | 数 量 | 単 価 | 金 額 | 摘 要
土木一般世話役
人
特殊作業員
人
普通作業員
人
圧入機械運転費 | [5 empty] | 第0249号単価表
φ4,000 |  | 時間
ラフテレーンクレーン賃料
排出ガス対策型 |  | 日
諸雑費
|  | 式 | 1
合 計 |  | 回 | 1
単位当り |  | 回 | 1 | 当り
SJ0216 | ケーシング存置 |  |  |  |  | 第 | 0268 | 号単価表
| φ4,000 |  |  |  |  | 1 |  |  | ｍ | 当り
名 称 |  | 単位 | 数 量 | 単 価 | 金 額 | 摘 要
超硬チップ取付費
|  | 個 | 32
鋼製ケーシング
φ4,000,t=22mm |  | ｍ | 14.9
鋼製ケーシング
φ4,000,t=25mm |  | ｍ | 13.8
ケーシング二分割接合部部材
幅200㎜,t=22mm |  | ｍ | 29.8
ケーシング二分割接合部部材
幅200㎜,t=25mm |  | ｍ | 25.3
合計
|  | 式 | 1
単位当り |  | ｍ | 1 | 当り
SJ0217 | 土べら除去工 |  |  |  |  | 第 | 0269 | 号単価表
[6 empty] | 1 |  |  | 箇所 | 当り
名 称 |  | 単位 | 数 量 | 単 価 | 金 額 | 摘 要
土木一般世話役
人
潜水世話役
人
潜水士
人
潜水連絡員
人
潜水送気員
人
トラック損料
|  | 台 | 2
潜水器具損料
|  | 式 | 1
コンプレッサー運転損料
|  | 台 | 2
SJ0217 | 土べら除去工 |  |  |  |  | 第 | 0269 | 号単価表
[6 empty] | 1 |  |  | 箇所 | 当り
名 称 |  | 単位 | 数 量 | 単 価 | 金 額 | 摘 要
深潜水手当て
|  | 式 | 1
諸雑費
|  | 式 | 1
合 計 |  | 箇所 | 1
単位当り |  | 箇所 | 1 | 当り
SJ0224 | 底盤固定リング |  |  |  |  | 第 | 0270 | 号単価表
[6 empty] | 1 |  |  | 式 | 当り
名 称 |  | 単位 | 数 量 | 単 価 | 金 額 | 摘 要
底盤固定リング取付け工 | [5 empty] | 第0271号単価表
|  | 箇所 | 2
底盤固定リング
|  | 個 | 2
合 計 |  | 式 | 1
単位当り |  | 式 | 1 | 当り
SJ0225 | 底盤固定リング取付け工 |  |  |  |  | 第 | 0271 | 号単価表
[6 empty] | 1 |  |  | 箇所 | 当り
名 称 |  | 単位 | 数 量 | 単 価 | 金 額 | 摘 要
土木一般世話役
人
溶接工
人
ﾄﾗｯｸ(ｸﾚｰﾝ装置付)運転費 | [5 empty] | 第0022号運転単価表
時間
諸雑費
|  | 式 | 1
合 計 |  | 箇所 | 1
単位当り |  | 箇所 | 1 | 当り
SJ0226 | 立坑水替 |  |  |  |  | 第 | 0272 | 号単価表
[6 empty] | 1 |  |  | 箇所 | 当り
名 称 |  | 単位 | 数 量 | 単 価 | 金 額 | 摘 要
うわ水排水工 | [5 empty] | 第0273号単価表
|  | 箇所 | 1
合 計 |  | 箇所 | 1
単位当り |  | 箇所 | 1 | 当り
SJ0227 | うわ水排水工 |  |  |  |  | 第 | 0273 | 号単価表
[6 empty] | 1 |  |  | 箇所 | 当り
名 称 |  | 単位 | 数 量 | 単 価 | 金 額 | 摘 要
土木一般世話役
人
普通作業員
人
トラッククレーン賃料
日
ポンプ運転
|  | m3 | 335.7
諸雑費
|  | 式 | 1
合 計 |  | 箇所 | 1
単位当り |  | 箇所 | 1 | 当り
SJ0228 | 排水運搬処理工 |  |  |  |  | 第 | 0274 | 号単価表
| φ4,000 |  |  |  |  | 1 |  |  | 箇所 | 当り
名 称 |  | 単位 | 数 量 | 単 価 | 金 額 | 摘 要
スライム処理工 | [5 empty] | 第0275号単価表
φ4,000 |  | 箇所 | 1
汚泥吸排車運搬工 | [5 empty] | 第0052号施工単価表
|  | m3 | 10.2
汚泥処理費
比重1.40 |  | m3 | 10.2
合 計 |  | 箇所 | 1
単位当り |  | 箇所 | 1 | 当り
SJ0229 | スライム処理工 |  |  |  |  | 第 | 0275 | 号単価表
| φ4,000 |  |  |  |  | 1 |  |  | 箇所 | 当り
名 称 |  | 単位 | 数 量 | 単 価 | 金 額 | 摘 要
土木一般世話役
人
特殊作業員
人
普通作業員
人
諸雑費
|  | 式 | 1
合 計 |  | 箇所 | 1
単位当り |  | 箇所 | 1 | 当り
SJ0301 | 薬液注入工（発進部） |  |  |  |  | 第 | 0276 | 号単価表
| 二重管ダブルパッカー工法 |  |  |  |  | 1 |  |  | 式 | 当り
名 称 |  | 単位 | 数 量 | 単 価 | 金 額 | 摘 要
二重管ダブルパッカー工法（削孔） | [5 empty] | 第0053号施工単価表
|  | 本 | 23
二重管ダブルパッカー工法（一次注入） | [5 empty] | 第0058号施工単価表
|  | 本 | 23
二重管ダブルパッカー工法（二次注入） | [5 empty] | 第0060号施工単価表
|  | 本 | 23
注入設備据付・解体工(地上) | [5 empty] | 第0061号施工単価表
二重管ダブルパッカー工法 削孔 １セット |  | 現場 | 1
注入設備据付・解体工(地上) | [5 empty] | 第0062号施工単価表
二重管ダブルパッカー工法 注入 ４セット |  | 現場 | 1
合 計 |  | 式 | 1
単位当り |  | 式 | 1 | 当り
SJ0302 | 薬液注入工（到達部） |  |  |  |  | 第 | 0277 | 号単価表
| 二重管ダブルパッカー工法 |  |  |  |  | 1 |  |  | 式 | 当り
名 称 |  | 単位 | 数 量 | 単 価 | 金 額 | 摘 要
二重管ダブルパッカー工法（削孔） | [5 empty] | 第0063号施工単価表
|  | 本 | 135
二重管ダブルパッカー工法（一次注入） | [5 empty] | 第0065号施工単価表
|  | 本 | 135
二重管ダブルパッカー工法（二次注入） | [5 empty] | 第0066号施工単価表
|  | 本 | 135
注入設備据付・解体工(地上) | [5 empty] | 第0061号施工単価表
二重管ダブルパッカー工法 削孔 １セット |  | 現場 | 1
注入設備据付・解体工(地上) | [5 empty] | 第0062号施工単価表
二重管ダブルパッカー工法 注入 ４セット |  | 現場 | 1
合 計 |  | 式 | 1
単位当り |  | 式 | 1 | 当り
SJ0303 | 薬液注入工（阿瀬知-9 タイプ①） |  |  |  |  | 第 | 0278 | 号単価表
| 二重管ダブルパッカー工法 |  |  |  |  | 1 |  |  | 式 | 当り
名 称 |  | 単位 | 数 量 | 単 価 | 金 額 | 摘 要
二重管ダブルパッカー工法（削孔） | [5 empty] | 第0067号施工単価表
|  | 本 | 18
二重管ダブルパッカー工法（一次注入） | [5 empty] | 第0069号施工単価表
|  | 本 | 18
二重管ダブルパッカー工法（二次注入） | [5 empty] | 第0070号施工単価表
|  | 本 | 18
注入設備据付・解体工(地上) | [5 empty] | 第0061号施工単価表
二重管ダブルパッカー工法 削孔 １セット |  | 現場 | 1
注入設備据付・解体工(地上) | [5 empty] | 第0062号施工単価表
二重管ダブルパッカー工法 注入 ４セット |  | 現場 | 1
合 計 |  | 式 | 1
単位当り |  | 式 | 1 | 当り
SJ0304 | 薬液注入工（阿瀬知-9 タイプ②） |  |  |  |  | 第 | 0279 | 号単価表
| 二重管ダブルパッカー工法 |  |  |  |  | 1 |  |  | 式 | 当り
名 称 |  | 単位 | 数 量 | 単 価 | 金 額 | 摘 要
二重管ダブルパッカー工法（削孔） | [5 empty] | 第0071号施工単価表
|  | 本 | 8
二重管ダブルパッカー工法（一次注入） | [5 empty] | 第0073号施工単価表
|  | 本 | 8
二重管ダブルパッカー工法（二次注入） | [5 empty] | 第0074号施工単価表
|  | 本 | 8
合 計 |  | 式 | 1
単位当り |  | 式 | 1 | 当り
SJ0305 | 高圧噴射撹拌工（阿瀬知-6） |  |  |  |  | 第 | 0280 | 号単価表
| φ4000 |  |  |  |  | 1 |  |  | 式 | 当り
名 称 |  | 単位 | 数 量 | 単 価 | 金 額 | 摘 要
材料費 | [5 empty] | 第0281号単価表
SJ-2号 |  | m3 | 328.8
ガイドホール削孔工 | [5 empty] | 第0282号単価表
日
改良体築造工 | [5 empty] | 第0283号単価表
日
足場整地・排泥処理工 | [5 empty] | 第0284号単価表
日
機械損料費 | [5 empty] | 第0285号単価表
阿瀬知-6 |  | 式 | 1
消耗材料費 | [5 empty] | 第0296号単価表
阿瀬知-6 |  | 式 | 1
動力・用水費 | [5 empty] | 第0300号単価表
阿瀬知-6 |  | 式 | 1
機械据付撤去費 | [5 empty] | 第0301号単価表
阿瀬知-6 |  | 式 | 1
SJ0305 | 高圧噴射撹拌工（阿瀬知-6） |  |  |  |  | 第 | 0280 | 号単価表
| φ4000 |  |  |  |  | 1 |  |  | 式 | 当り
名 称 |  | 単位 | 数 量 | 単 価 | 金 額 | 摘 要
合 計 |  | 式 | 1
単位当り |  | 式 | 1 | 当り
SJ0307 | 材料費 |  |  |  |  | 第 | 0281 | 号単価表
| SJ-2号 |  |  |  |  | 1 |  |  | m3 | 当り
名 称 |  | 単位 | 数 量 | 単 価 | 金 額 | 摘 要
SJ-2号
|  | t | 0.62
合 計 |  | m3 | 1
単位当り |  | m3 | 1 | 当り
SJ0308 | ガイドホール削孔工 |  |  |  |  | 第 | 0282 | 号単価表
[6 empty] | 1 |  |  | 日 | 当り
名 称 |  | 単位 | 数 量 | 単 価 | 金 額 | 摘 要
特殊運転手
人
特殊作業員
人
普通作業員
人
合 計 |  | 日 | 1
単位当り |  | 日 | 1 | 当り
SJ0309 | 改良体築造工 |  |  |  |  | 第 | 0283 | 号単価表
[6 empty] | 1 |  |  | 日 | 当り
名 称 |  | 単位 | 数 量 | 単 価 | 金 額 | 摘 要
土木一般世話役
人
計測技師
人
特殊運転手
人
特殊作業員
人
電工
人
合 計 |  | 日 | 1
単位当り |  | 日 | 1 | 当り
SJ0310 | 足場整地・排泥処理工 |  |  |  |  | 第 | 0284 | 号単価表
[6 empty] | 1 |  |  | 日 | 当り
名 称 |  | 単位 | 数 量 | 単 価 | 金 額 | 摘 要
普通作業員
人
合 計 |  | 日 | 1
単位当り |  | 日 | 1 | 当り
SJ0311 | 機械損料費 |  |  |  |  | 第 | 0285 | 号単価表
| 阿瀬知-6 |  |  |  |  | 1 |  |  | 式 | 当り
名 称 |  | 単位 | 数 量 | 単 価 | 金 額 | 摘 要
ガイドホール | [5 empty] | 第0286号単価表
運転日 |  | 日
ガイドホール | [5 empty] | 第0287号単価表
供用日 |  | 日
改良体造成 | [5 empty] | 第0288号単価表
運転日 |  | 日
改良体造成 | [5 empty] | 第0291号単価表
供用日 |  | 日
発動発電機（ガイドホール） | [5 empty] | 第0294号単価表
供用日 |  | 日
発動発電機（改良体造成） | [5 empty] | 第0295号単価表
供用日 |  | 日
合 計 |  | 式 | 1
単位当り |  | 式 | 1 | 当り
SJ0313 | ガイドホール |  |  |  |  | 第 | 0286 | 号単価表
| 運転日 |  |  |  |  | 1 |  |  | 日 | 当り
名 称 |  | 単位 | 数 量 | 単 価 | 金 額 | 摘 要
ボーリングマシン（運転日）
自動制御引上げ装置付き、削孔兼用機 |  | 台 | 1
ボーリングポンプ（運転日）
圧力5MPa、流量350~400L/min |  | 台 | 1
サンドポンプ（運転日）
揚程25m、口径100mm |  | 台 | 1
水中ポンプ（運転日）
揚程30m、口径50mm |  | 台 | 1
動力制御盤（運転日）
CP-4 |  | 台 | 1
合 計 |  | 日 | 1
単位当り |  | 日 | 1 | 当り
SJ0314 | ガイドホール |  |  |  |  | 第 | 0287 | 号単価表
| 供用日 |  |  |  |  | 1 |  |  | 日 | 当り
名 称 |  | 単位 | 数 量 | 単 価 | 金 額 | 摘 要
ボーリングマシン（供用日）
自動制御引上げ装置付き、削孔兼用機 |  | 台 | 1
ボーリングポンプ（供用日）
圧力5MPa、流量350~400L/min |  | 台 | 1
サンドポンプ（供用日）
揚程25m、口径100mm |  | 台 | 1
水中ポンプ（供用日）
揚程30m、口径50mm |  | 台 | 1
動力制御盤（供用日）
CP-4 |  | 台 | 1
貯水タンク（供用日）
容量10m3 |  | 台 | 1
貯水タンク（供用日）
容量20m3 |  | 台 | 1
合 計 |  | 日 | 1
SJ0314 | ガイドホール |  |  |  |  | 第 | 0287 | 号単価表
| 供用日 |  |  |  |  | 1 |  |  | 日 | 当り
名 称 |  | 単位 | 数 量 | 単 価 | 金 額 | 摘 要
単位当り |  | 日 | 1 | 当り
SJ0315 | 改良体造成 |  |  |  |  | 第 | 0288 | 号単価表
| 運転日 |  |  |  |  | 1 |  |  | 日 | 当り
名 称 |  | 単位 | 数 量 | 単 価 | 金 額 | 摘 要
改良体造成【プラント帯】（運転日） | [5 empty] | 第0289号単価表
|  | 式 | 1
改良体造成【造成帯】（運転日） | [5 empty] | 第0290号単価表
|  | 式 | 1
合 計 |  | 日 | 1
単位当り |  | 日 | 1 | 当り
SJ0319 | 改良体造成【プラント帯】（運転日） |  |  |  |  | 第 | 0289 | 号単価表
[6 empty] | 1 |  |  | 式 | 当り
名 称 |  | 単位 | 数 量 | 単 価 | 金 額 | 摘 要
超高圧大容量ポンプ（運転日）
圧力35MPa、流量400L/min、SG-400クラス |  | 台 | 2
セメントスラリープラント（運転日）
配合能力660L/min、NMA1500クラス |  | 台 | 1
フィルター式集塵機（運転日）
60m3/min |  | 台 | 1
固化材サイロ（運転日）
容量30t |  | 台 | 2
超高圧ポンプ補助加圧ポンプ（運転日）
揚程20m、口径80mm |  | 台 | 1
高揚程水中ポンプ（運転日）
揚程20m、口径100mm |  | 台 | 2
高圧洗浄機（運転日）
圧力5MPa、吐出量30L/min |  | 台 | 1
記録装置（運転日）
圧力、流量他、MGR-2000Aクラス |  | 台 | 1
SJ0319 | 改良体造成【プラント帯】（運転日） |  |  |  |  | 第 | 0289 | 号単価表
[6 empty] | 1 |  |  | 式 | 当り
名 称 |  | 単位 | 数 量 | 単 価 | 金 額 | 摘 要
配合給水用ポンプ（運転日）
揚程20m、口径80mm |  | 台 | 1
排水ポンプ（運転日）
揚程20m、口径80mm |  | 台 | 1
合 計 |  | 式 | 1
単位当り |  | 式 | 1 | 当り
SJ0320 | 改良体造成【造成帯】（運転日） |  |  |  |  | 第 | 0290 | 号単価表
[6 empty] | 1 |  |  | 式 | 当り
名 称 |  | 単位 | 数 量 | 単 価 | 金 額 | 摘 要
施工機（運転日）
自動制御引上げ装置付、削孔兼用機 |  | 台 | 1
整流装置付きモニター（運転日）
超硬合金製、φ140mm |  | 組 | 1
スイーベル（運転日）
耐圧80MPa、φ140mm |  | 組 | 1
ロッド（運転日）
φ140mm、3m/本、12本/組 |  | 組 | 1
エアーコンプレッサー（運転日）
140kW、風量18~19Nm3/min |  | 台 | 1
高圧洗浄機（運転日）
圧力5MPa、吐出量30L/min |  | 台 | 1
排水ポンプ（運転日）
揚程20m、口径80mm |  | 台 | 1
強力横型サンドポンプ（運転日）
揚程50m、口径100mm |  | 台 | 1
SJ0320 | 改良体造成【造成帯】（運転日） |  |  |  |  | 第 | 0290 | 号単価表
[6 empty] | 1 |  |  | 式 | 当り
名 称 |  | 単位 | 数 量 | 単 価 | 金 額 | 摘 要
動力制御盤（運転日）
CP-1 |  | 台 | 1
動力制御盤（運転日）
CP-2 |  | 台 | 1
動力制御盤（運転日）
CP-3 |  | 台 | 1
ラフテレーンクレーン（運転日）
吊り上げ荷重50t、オペレータ・燃料共 |  | 台 | 1
合 計 |  | 式 | 1
単位当り |  | 式 | 1 | 当り
SJ0316 | 改良体造成 |  |  |  |  | 第 | 0291 | 号単価表
| 供用日 |  |  |  |  | 1 |  |  | 日 | 当り
名 称 |  | 単位 | 数 量 | 単 価 | 金 額 | 摘 要
改良体造成【プラント帯】（供用日） | [5 empty] | 第0292号単価表
|  | 式 | 1
改良体造成【造成帯】（供用日） | [5 empty] | 第0293号単価表
|  | 式 | 1
合 計 |  | 日 | 1
単位当り |  | 日 | 1 | 当り
SJ0321 | 改良体造成【プラント帯】（供用日） |  |  |  |  | 第 | 0292 | 号単価表
[6 empty] | 1 |  |  | 式 | 当り
名 称 |  | 単位 | 数 量 | 単 価 | 金 額 | 摘 要
超高圧大容量ポンプ（供用日）
圧力35MPa、流量400L/min、SG-400クラス |  | 台 | 2
セメントスラリープラント（供用日）
配合能力660L/min、NMA1500クラス |  | 台 | 1
フィルター式集塵機（供用日）
60m3/min |  | 台 | 1
固化材サイロ（供用日）
容量30t |  | 台 | 2
超高圧ポンプ補助加圧ポンプ（供用日）
揚程20m、口径80mm |  | 台 | 1
高揚程水中ポンプ（供用日）
揚程20m、口径100mm |  | 台 | 2
貯水タンク（供用日）
容量30m3 |  | 台 | 2
高圧洗浄機（供用日）
圧力5MPa、吐出量30L/min |  | 台 | 1
SJ0321 | 改良体造成【プラント帯】（供用日） |  |  |  |  | 第 | 0292 | 号単価表
[6 empty] | 1 |  |  | 式 | 当り
名 称 |  | 単位 | 数 量 | 単 価 | 金 額 | 摘 要
記録装置（供用日）
圧力、流量他、MGR-2000Aクラス |  | 台 | 1
配合給水用ポンプ（供用日）
揚程20m、口径80mm |  | 台 | 1
排水ポンプ（供用日）
揚程20m、口径80mm |  | 台 | 1
合 計 |  | 式 | 1
単位当り |  | 式 | 1 | 当り
SJ0322 | 改良体造成【造成帯】（供用日） |  |  |  |  | 第 | 0293 | 号単価表
[6 empty] | 1 |  |  | 式 | 当り
名 称 |  | 単位 | 数 量 | 単 価 | 金 額 | 摘 要
施工機（供用日）
自動制御引上げ装置付、削孔兼用機 |  | 台 | 1
整流装置付きモニター（供用日）
超硬合金製、φ140mm |  | 組 | 1
スイーベル（供用日）
耐圧80MPa、φ140mm |  | 組 | 1
ロッド（供用日）
φ140mm、3m/本、12本/組 |  | 組 | 1
エアーコンプレッサー（供用日）
140kW、風量18~19Nm3/min |  | 台 | 1
高圧洗浄機（供用日）
圧力5MPa、吐出量30L/min |  | 台 | 1
排水ポンプ（供用日）
揚程20m、口径80mm |  | 台 | 1
強力横型サンドポンプ（供用日）
揚程50m、口径100mm |  | 台 | 1
SJ0322 | 改良体造成【造成帯】（供用日） |  |  |  |  | 第 | 0293 | 号単価表
[6 empty] | 1 |  |  | 式 | 当り
名 称 |  | 単位 | 数 量 | 単 価 | 金 額 | 摘 要
動力制御盤（供用日）
CP-1 |  | 台 | 1
動力制御盤（供用日）
CP-2 |  | 台 | 1
動力制御盤（供用日）
CP-3 |  | 台 | 1
合 計 |  | 式 | 1
単位当り |  | 式 | 1 | 当り
SJ0317 | 発動発電機（ガイドホール） |  |  |  |  | 第 | 0294 | 号単価表
| 供用日 |  |  |  |  | 1 |  |  | 日 | 当り
名 称 |  | 単位 | 数 量 | 単 価 | 金 額 | 摘 要
発動発電機賃料
排出ガス対策型 |  | 日
合 計 |  | 日 | 1
単位当り |  | 日 | 1 | 当り
SJ0318 | 発動発電機（改良体造成） |  |  |  |  | 第 | 0295 | 号単価表
| 供用日 |  |  |  |  | 1 |  |  | 日 | 当り
名 称 |  | 単位 | 数 量 | 単 価 | 金 額 | 摘 要
発動発電機賃料
排出ガス対策型 |  | 日
発動発電機賃料
排出ガス対策型 |  | 日
合 計 |  | 日 | 1
SJ0318 | 発動発電機（改良体造成） |  |  |  |  | 第 | 0295 | 号単価表
| 供用日 |  |  |  |  | 1 |  |  | 日 | 当り
名 称 |  | 単位 | 数 量 | 単 価 | 金 額 | 摘 要
単位当り |  | 日 | 1 | 当り
SJ0323 | 消耗材料費 |  |  |  |  | 第 | 0296 | 号単価表
| 阿瀬知-6 |  |  |  |  | 1 |  |  | 式 | 当り
名 称 |  | 単位 | 数 量 | 単 価 | 金 額 | 摘 要
ガイドホール削孔用 | [5 empty] | 第0297号単価表
粘性土 |  | m | 122.04
ガイドホール削孔用 | [5 empty] | 第0298号単価表
砂質土N≦50 |  | m | 118.8
改良体造成用 | [5 empty] | 第0299号単価表
噴射用 |  | m3 | 328.8
改良体造成
プレジェット水噴射用 |  | m3 | 138.6
合 計 |  | 式 | 1
SJ0323 | 消耗材料費 |  |  |  |  | 第 | 0296 | 号単価表
| 阿瀬知-6 |  |  |  |  | 1 |  |  | 式 | 当り
名 称 |  | 単位 | 数 量 | 単 価 | 金 額 | 摘 要
単位当り |  | 式 | 1 | 当り
SJ0325 | ガイドホール削孔用 |  |  |  |  | 第 | 0297 | 号単価表
| 粘性土 |  |  |  |  | 1 |  |  | m | 当り
名 称 |  | 単位 | 数 量 | 単 価 | 金 額 | 摘 要
拡径ビット
|  | 個 | 0.07
スタビーライザー
|  | 個 | 0.01
ケーシングパイプ
|  | 個 | 0.05
雑品
|  | 式 | 1
合 計 |  | m | 1
SJ0325 | ガイドホール削孔用 |  |  |  |  | 第 | 0297 | 号単価表
| 粘性土 |  |  |  |  | 1 |  |  | m | 当り
名 称 |  | 単位 | 数 量 | 単 価 | 金 額 | 摘 要
単位当り |  | m | 1 | 当り
SJ0326 | ガイドホール削孔用 |  |  |  |  | 第 | 0298 | 号単価表
| 砂質土N≦50 |  |  |  |  | 1 |  |  | m | 当り
名 称 |  | 単位 | 数 量 | 単 価 | 金 額 | 摘 要
拡径ビット
|  | 個 | 0.1
スタビーライザー
|  | 個 | 0.015
ケーシングパイプ
|  | 個 | 0.06
雑品
|  | 式 | 1
合 計 |  | m | 1
SJ0326 | ガイドホール削孔用 |  |  |  |  | 第 | 0298 | 号単価表
| 砂質土N≦50 |  |  |  |  | 1 |  |  | m | 当り
名 称 |  | 単位 | 数 量 | 単 価 | 金 額 | 摘 要
単位当り |  | m | 1 | 当り
SJ0329 | 改良体造成用 |  |  |  |  | 第 | 0299 | 号単価表
| 噴射用 |  |  |  |  | 10 |  |  | m3 | 当り
名 称 |  | 単位 | 数 量 | 単 価 | 金 額 | 摘 要
高圧エアーホース
φ50mm、L=80m、耐圧3MPa |  | 式 | 0.004
エアーノズル
硬質合金製2個/組 |  | 組 | 0.2
パッキン・Oリング類
超高圧ポンプ 配合プラント他 |  | 式 | 0.3
バルブ・シール・プランジャー類
超高圧大容量ポンプ |  | 式 | 0.02
サクションホース
φ100mm、L=40m、配合プラント用 |  | 式 | 0.003
超高圧ジェット用ノズル
全超硬合金製 |  | 式 | 0.04
超高圧大流量ホース
φ50mm、L=80m、耐圧35MPa |  | 式 | 0.004
超高圧大流量ホース
φ38mm、L=20m、耐圧35MPa |  | 式 | 0.012
SJ0329 | 改良体造成用 |  |  |  |  | 第 | 0299 | 号単価表
| 噴射用 |  |  |  |  | 10 |  |  | m3 | 当り
名 称 |  | 単位 | 数 量 | 単 価 | 金 額 | 摘 要
合流器
φ38mm×2、φ50mm×1、耐圧35MPa |  | 式 | 0.012
雑品
|  | 式 | 1
合 計 |  | m3 | 10
単位当り |  | m3 | 1 | 当り
SJ0330 | 動力・用水費 |  |  |  |  | 第 | 0300 | 号単価表
| 阿瀬知-6 |  |  |  |  | 1 |  |  | 式 | 当り
名 称 |  | 単位 | 数 量 | 単 価 | 金 額 | 摘 要
軽油
ガイドホール
一般用 |  | ﾘｯﾄﾙ
軽油
改良体造成
一般用 |  | ﾘｯﾄﾙ
水
|  | m3 | 939.7
合 計 |  | 式 | 1
単位当り |  | 式 | 1 | 当り
SJ0332 | 機械据付撤去費 |  |  |  |  | 第 | 0301 | 号単価表
| 阿瀬知-6 |  |  |  |  | 1 |  |  | 式 | 当り
名 称 |  | 単位 | 数 量 | 単 価 | 金 額 | 摘 要
改良体造成プラント機械据付撤去費 | [5 empty] | 第0302号単価表
|  | 組・回 | 1
ガイドホール削孔プラント据付撤去費 | [5 empty] | 第0303号単価表
|  | 組・回 | 1
合 計 |  | 式 | 1
単位当り |  | 式 | 1 | 当り
SJ0334 | 改良体造成プラント機械据付撤去費 |  |  |  |  | 第 | 0302 | 号単価表
[6 empty] | 1 |  |  | 組・回 | 当り
名 称 |  | 単位 | 数 量 | 単 価 | 金 額 | 摘 要
土木一般世話役
人
計測技師
人
特殊運転手
人
特殊作業員
人
電工
人
普通作業員
人
ラフテレーンクレーン賃料
排出ガス対策型 |  | 日
ラフテレーンクレーン賃料
排出ガス対策型 |  | 日
SJ0334 | 改良体造成プラント機械据付撤去費 |  |  |  |  | 第 | 0302 | 号単価表
[6 empty] | 1 |  |  | 組・回 | 当り
名 称 |  | 単位 | 数 量 | 単 価 | 金 額 | 摘 要
仮設材料費
|  | 式 | 1
合 計 |  | 組・回 | 1
単位当り |  | 組・回 | 1 | 当り
SJ0336 | ガイドホール削孔プラント据付撤去費 |  |  |  |  | 第 | 0303 | 号単価表
[6 empty] | 1 |  |  | 組・回 | 当り
名 称 |  | 単位 | 数 量 | 単 価 | 金 額 | 摘 要
特殊運転手
人
特殊作業員
人
普通作業員
人
仮設材料費
|  | 式 | 1
合 計 |  | 組・回 | 1
単位当り |  | 組・回 | 1 | 当り
SJ0306 | 高圧噴射撹拌工（阿瀬知-9） |  |  |  |  | 第 | 0304 | 号単価表
| φ3500 |  |  |  |  | 1 |  |  | 式 | 当り
名 称 |  | 単位 | 数 量 | 単 価 | 金 額 | 摘 要
材料費 | [5 empty] | 第0281号単価表
SJ-2号 |  | m3 | 67.16
ガイドホール削孔工 | [5 empty] | 第0282号単価表
日
改良体築造工 | [5 empty] | 第0283号単価表
日
足場整地・排泥処理工 | [5 empty] | 第0284号単価表
日
機械損料費 | [5 empty] | 第0305号単価表
阿瀬知-9 |  | 式 | 1
消耗材料費 | [5 empty] | 第0306号単価表
阿瀬知-9 |  | 式 | 1
動力・用水費 | [5 empty] | 第0309号単価表
阿瀬知-9 |  | 式 | 1
機械据付撤去費 | [5 empty] | 第0310号単価表
阿瀬知-9 |  | 式 | 1
SJ0306 | 高圧噴射撹拌工（阿瀬知-9） |  |  |  |  | 第 | 0304 | 号単価表
| φ3500 |  |  |  |  | 1 |  |  | 式 | 当り
名 称 |  | 単位 | 数 量 | 単 価 | 金 額 | 摘 要
合 計 |  | 式 | 1
単位当り |  | 式 | 1 | 当り
SJ0312 | 機械損料費 |  |  |  |  | 第 | 0305 | 号単価表
| 阿瀬知-9 |  |  |  |  | 1 |  |  | 式 | 当り
名 称 |  | 単位 | 数 量 | 単 価 | 金 額 | 摘 要
ガイドホール | [5 empty] | 第0286号単価表
運転日 |  | 日
ガイドホール | [5 empty] | 第0287号単価表
供用日 |  | 日
改良体造成 | [5 empty] | 第0288号単価表
運転日 |  | 日
改良体造成 | [5 empty] | 第0291号単価表
供用日 |  | 日
発動発電機（ガイドホール） | [5 empty] | 第0294号単価表
供用日 |  | 日
発動発電機（改良体造成） | [5 empty] | 第0295号単価表
供用日 |  | 日
合 計 |  | 式 | 1
単位当り |  | 式 | 1 | 当り
SJ0324 | 消耗材料費 |  |  |  |  | 第 | 0306 | 号単価表
| 阿瀬知-9 |  |  |  |  | 1 |  |  | 式 | 当り
名 称 |  | 単位 | 数 量 | 単 価 | 金 額 | 摘 要
ガイドホール削孔用 | [5 empty] | 第0297号単価表
粘性土 |  | m | 22.68
ガイドホール削孔用 | [5 empty] | 第0298号単価表
砂質土N≦50 |  | m | 19.3
ガイドホール削孔用 | [5 empty] | 第0307号単価表
砂質土N>50 |  | m | 4.6
ガイドホール削孔用 | [5 empty] | 第0308号単価表
砂礫N>50 |  | m | 3.98
改良体造成用 | [5 empty] | 第0299号単価表
噴射用 |  | m3 | 67.2
改良体造成
プレジェット水噴射用 |  | m3 | 13.9
合 計 |  | 式 | 1
単位当り |  | 式 | 1 | 当り
SJ0327 | ガイドホール削孔用 |  |  |  |  | 第 | 0307 | 号単価表
| 砂質土N>50 |  |  |  |  | 1 |  |  | m | 当り
名 称 |  | 単位 | 数 量 | 単 価 | 金 額 | 摘 要
拡径ビット
|  | 個 | 0.15
スタビーライザー
|  | 個 | 0.02
ケーシングパイプ
|  | 個 | 0.08
雑品
|  | 式 | 1
合 計 |  | m | 1
単位当り |  | m | 1 | 当り
SJ0328 | ガイドホール削孔用 |  |  |  |  | 第 | 0308 | 号単価表
| 砂礫N>50 |  |  |  |  | 1 |  |  | m | 当り
名 称 |  | 単位 | 数 量 | 単 価 | 金 額 | 摘 要
拡径ビット
|  | 個 | 0.35
スタビーライザー
|  | 個 | 0.06
ケーシングパイプ
|  | 個 | 0.12
雑品
|  | 式 | 1
合 計 |  | m | 1
単位当り |  | m | 1 | 当り
SJ0331 | 動力・用水費 |  |  |  |  | 第 | 0309 | 号単価表
| 阿瀬知-9 |  |  |  |  | 1 |  |  | 式 | 当り
名 称 |  | 単位 | 数 量 | 単 価 | 金 額 | 摘 要
軽油
ガイドホール
一般用 |  | ﾘｯﾄﾙ
軽油
改良体造成
一般用 |  | ﾘｯﾄﾙ
水
|  | m3 | 198.7
合 計 |  | 式 | 1
単位当り |  | 式 | 1 | 当り
SJ0333 | 機械据付撤去費 |  |  |  |  | 第 | 0310 | 号単価表
| 阿瀬知-9 |  |  |  |  | 1 |  |  | 式 | 当り
名 称 |  | 単位 | 数 量 | 単 価 | 金 額 | 摘 要
改良体造成プラント移動据付費 | [5 empty] | 第0311号単価表
|  | 組・回 | 1
ガイドホール削孔プラント移動据付費 | [5 empty] | 第0312号単価表
|  | 組・回 | 1
合 計 |  | 式 | 1
単位当り |  | 式 | 1 | 当り
SJ0335 | 改良体造成プラント移動据付費 |  |  |  |  | 第 | 0311 | 号単価表
[6 empty] | 1 |  |  | 組・回 | 当り
名 称 |  | 単位 | 数 量 | 単 価 | 金 額 | 摘 要
土木一般世話役
人
特殊運転手
人
特殊作業員
人
電工
人
普通作業員
人
ラフテレーンクレーン賃料
排出ガス対策型 |  | 日
ラフテレーンクレーン賃料
排出ガス対策型 |  | 日
仮設材料費
|  | 式 | 1
SJ0335 | 改良体造成プラント移動据付費 |  |  |  |  | 第 | 0311 | 号単価表
[6 empty] | 1 |  |  | 組・回 | 当り
名 称 |  | 単位 | 数 量 | 単 価 | 金 額 | 摘 要
合 計 |  | 組・回 | 1
単位当り |  | 組・回 | 1 | 当り
SJ0337 | ガイドホール削孔プラント移動据付費 |  |  |  |  | 第 | 0312 | 号単価表
[6 empty] | 1 |  |  | 組・回 | 当り
名 称 |  | 単位 | 数 量 | 単 価 | 金 額 | 摘 要
特殊運転手
人
特殊作業員
人
普通作業員
人
仮設材料費
|  | 式 | 1
合 計 |  | 組・回 | 1
単位当り |  | 組・回 | 1 | 当り
SJ0338 | 排泥液処理工 |  |  |  |  | 第 | 0313 | 号単価表
[6 empty] | 1 |  |  | m3 | 当り
名 称 |  | 単位 | 数 量 | 単 価 | 金 額 | 摘 要
汚泥処理費
比重1.40 |  | m3 | 1
汚泥吸排車運搬工 | [5 empty] | 第0052号施工単価表
|  | m3 | 1
合 計 |  | m3 | 1
単位当り |  | m3 | 1 | 当り
SJ0701 | 発進立坑付帯工 |  |  |  |  | 第 | 0314 | 号単価表
[6 empty] | 1 |  |  | 式 | 当り
名 称 |  | 単位 | 数 量 | 単 価 | 金 額 | 摘 要
撤去工 | [5 empty] | 第0315号単価表
発進立坑 |  | 式 | 1
樹木工 | [5 empty] | 第0327号単価表
発進立坑 |  | 式 | 1
合 計 |  | 式 | 1
単位当り |  | 式 | 1 | 当り
SJ0704 | 撤去工 |  |  |  |  | 第 | 0315 | 号単価表
| 発進立坑 |  |  |  |  | 1 |  |  | 式 | 当り
名 称 |  | 単位 | 数 量 | 単 価 | 金 額 | 摘 要
植栽ブロック撤去工 | [5 empty] | CB422550(0022)
再利用 |  | ｍ | 106
擬木ブロック撤去工 | [5 empty] | 第0316号単価表
|  | ｍ | 20.8
Ｌ型側溝撤去工 | [5 empty] | 第0075号施工単価表
|  | ｍ | 14.7
石積み撤去工 | [5 empty] | 第0317号単価表
|  | m2 | 20.1
ベンチ撤去工 | [5 empty] | 第0318号単価表
背なしベンチ,コンクリート製座面 |  | 基 | 2
ベンチ撤去工 | [5 empty] | 第0319号単価表
背なしベンチ,軽量座面 |  | 基 | 1
街灯撤去工 | [5 empty] | 第0320号単価表
H=7.0m以下 |  | 基 | 2
看板撤去工 | [5 empty] | 第0322号単価表
|  | 箇所 | 1
SJ0704 | 撤去工 |  |  |  |  | 第 | 0315 | 号単価表
| 発進立坑 |  |  |  |  | 1 |  |  | 式 | 当り
名 称 |  | 単位 | 数 量 | 単 価 | 金 額 | 摘 要
車止め撤去工 | [5 empty] | 第0323号単価表
|  | 箇所 | 3
コンクリート撤去工 | [5 empty] | 第0324号単価表
無筋構造物 |  | m3 | 0.6
作業ヤード土工 | [5 empty] | 第0325号単価表
発進立坑 |  | 式 | 1
標識撤去工 | [5 empty] | 第0326号単価表
|  | 箇所 | 1
側溝撤去工 | [5 empty] | 第0081号施工単価表
U-300B |  | ｍ | 2
仮排水管工 | [5 empty] | CB222770(0027)
波状管,φ250 |  | ｍ | 3
合 計 |  | 式 | 1
単位当り |  | 式 | 1 | 当り
SJ0710 | 擬木ブロック撤去工 |  |  |  |  | 第 | 0316 | 号単価表
[6 empty] | 10 |  |  | ｍ | 当り
名 称 |  | 単位 | 数 量 | 単 価 | 金 額 | 摘 要
土木一般世話役
人
石工
人
普通作業員
人
合 計 |  | ｍ | 10
単位当り |  | ｍ | 1 | 当り
SJ0711 | 石積み撤去工 |  |  |  |  | 第 | 0317 | 号単価表
[6 empty] | 10 |  |  | m2 | 当り
名 称 |  | 単位 | 数 量 | 単 価 | 金 額 | 摘 要
土木一般世話役
人
石工
人
普通作業員
人
諸雑費
|  | 式 | 1
合 計 |  | m2 | 10
単位当り |  | m2 | 1 | 当り
SJ0712 | ベンチ撤去工 |  |  |  |  | 第 | 0318 | 号単価表
| 背なしベンチ,コンクリート製座面 |  |  |  |  | 1 |  |  | 基 | 当り
名 称 |  | 単位 | 数 量 | 単 価 | 金 額 | 摘 要
ベンチ撤去工 | [5 empty] | CB222800(0023)
80㎏を超え400㎏以下 |  | 基 | 1
合 計 |  | 基 | 1
単位当り |  | 基 | 1 | 当り
SJ0713 | ベンチ撤去工 |  |  |  |  | 第 | 0319 | 号単価表
| 背なしベンチ,軽量座面 |  |  |  |  | 1 |  |  | 基 | 当り
名 称 |  | 単位 | 数 量 | 単 価 | 金 額 | 摘 要
ベンチ撤去工 | [5 empty] | CB222800(0024)
50㎏以上80㎏以下 |  | 基 | 1
合 計 |  | 基 | 1
単位当り |  | 基 | 1 | 当り
SJ0714 | 街灯撤去工 |  |  |  |  | 第 | 0320 | 号単価表
| H=7.0m以下 |  |  |  |  | 1 |  |  | 基 | 当り
名 称 |  | 単位 | 数 量 | 単 価 | 金 額 | 摘 要
電工
人
普通作業員
人
トラッククレーン賃料
日
リフト車運転 | [5 empty] | 第0321号単価表
時間
合 計 |  | 基 | 1
単位当り |  | 基 | 1 | 当り
SJ0715 | リフト車運転 |  |  |  |  | 第 | 0321 | 号単価表
[6 empty] | 1 |  |  | 時間 | 当り
名 称 |  | 単位 | 数 量 | 単 価 | 金 額 | 摘 要
軽油
一般用 |  | ﾘｯﾄﾙ
雑材料
|  | 式 | 1
一般運転手
人
高所作業車機械損料
時間
合 計 |  | 時間 | 1
単位当り |  | 時間 | 1 | 当り
SJ0716 | 看板撤去工 |  |  |  |  | 第 | 0322 | 号単価表
[6 empty] | 1 |  |  | 箇所 | 当り
名 称 |  | 単位 | 数 量 | 単 価 | 金 額 | 摘 要
看板撤去工 | [5 empty] | 第0076号施工単価表
単柱式（基礎含む） |  | 基 | 1
合 計 |  | 箇所 | 1
単位当り |  | 箇所 | 1 | 当り
SJ0717 | 車止め撤去工 |  |  |  |  | 第 | 0323 | 号単価表
[6 empty] | 1 |  |  | 箇所 | 当り
名 称 |  | 単位 | 数 量 | 単 価 | 金 額 | 摘 要
車止め撤去工 | [5 empty] | 第0077号施工単価表
プレキャストＣｏブロック建込 門型 |  | ｍ | 1
合 計 |  | 箇所 | 1
単位当り |  | 箇所 | 1 | 当り
SJ0718 | コンクリート撤去工 |  |  |  |  | 第 | 0324 | 号単価表
| 無筋構造物 |  |  |  |  | 1 |  |  | m3 | 当り
名 称 |  | 単位 | 数 量 | 単 価 | 金 額 | 摘 要
構造物とりこわし工（市場単価） | [5 empty] | 第0078号施工単価表
無筋構造物 |  | m3 | 1
積込（コンクリート殻）(施工ﾊﾟｯｹｰｼﾞ) | [5 empty] | CB224260(0003)
|  | m3 | 1
殻運搬(施工ﾊﾟｯｹｰｼﾞ) | [5 empty] | 第0079号施工単価表
ｺﾝｸﾘｰﾄ(無筋･鉄筋)構造物とりこわし |  | m3 | 1
建設廃棄物受入れ料金（無筋Con塊）
|  | m3 | 1
合 計 |  | m3 | 1
単位当り |  | m3 | 1 | 当り
SJ0719 | 作業ヤード土工 |  |  |  |  | 第 | 0325 | 号単価表
| 発進立坑 |  |  |  |  | 1 |  |  | 式 | 当り
名 称 |  | 単位 | 数 量 | 単 価 | 金 額 | 摘 要
掘削(施工ﾊﾟｯｹｰｼﾞ) | [5 empty] | CB210100(0026)
土砂 ｵｰﾌﾟﾝｶｯﾄ 押土有り |  | m3 | 288.4
土砂等運搬(施工ﾊﾟｯｹｰｼﾞ) | [5 empty] | 第0050号施工単価表
土砂(岩塊･玉石混り土含む) |  | m3 | 320.4
合 計 |  | 式 | 1
単位当り |  | 式 | 1 | 当り
SJ0720 | 標識撤去工 |  |  |  |  | 第 | 0326 | 号単価表
[6 empty] | 1 |  |  | 箇所 | 当り
名 称 |  | 単位 | 数 量 | 単 価 | 金 額 | 摘 要
標識柱･基礎撤去工[路側式](市場単価) | [5 empty] | 第0080号施工単価表
単柱式（基礎含む） |  | 基 | 1
合 計 |  | 箇所 | 1
SJ0720 | 標識撤去工 |  |  |  |  | 第 | 0326 | 号単価表
[6 empty] | 1 |  |  | 箇所 | 当り
名 称 |  | 単位 | 数 量 | 単 価 | 金 額 | 摘 要
単位当り |  | 箇所 | 1 | 当り
SJ0705 | 樹木工 |  |  |  |  | 第 | 0327 | 号単価表
| 発進立坑 |  |  |  |  | 1 |  |  | 式 | 当り
名 称 |  | 単位 | 数 量 | 単 価 | 金 額 | 摘 要
撤去工（高木） | [5 empty] | 第0328号単価表
|  | 式 | 1
移植工（中低木） | [5 empty] | 第0334号単価表
|  | 式 | 1
抜根工 | [5 empty] | 第0337号単価表
|  | 本 | 1
合 計 |  | 式 | 1
単位当り |  | 式 | 1 | 当り
SJ0725 | 撤去工（高木） |  |  |  |  | 第 | 0328 | 号単価表
[6 empty] | 1 |  |  | 式 | 当り
名 称 |  | 単位 | 数 量 | 単 価 | 金 額 | 摘 要
伐採 | [5 empty] | 第0329号単価表
幹周30cm以上60cm未満 |  | 本 | 12
伐採 | [5 empty] | 第0330号単価表
幹周90cm以上120cm未満 |  | 本 | 8
伐採 | [5 empty] | 第0331号単価表
幹周120cm以上150cm未満 |  | 本 | 3
伐採 | [5 empty] | 第0332号単価表
幹周150cm以上200cm未満 |  | 本 | 3
伐採 | [5 empty] | 第0333号単価表
幹周200cm以上250cm未満 |  | 本 | 1
合 計 |  | 式 | 1
単位当り |  | 式 | 1 | 当り
SJ0728 | 伐採 |  |  |  |  | 第 | 0329 | 号単価表
| 幹周30cm以上60cm未満 |  |  |  |  | 10 |  |  | 本 | 当り
名 称 |  | 単位 | 数 量 | 単 価 | 金 額 | 摘 要
造園工
人
普通作業員
人
トラック運転費 | [5 empty] | 第0028号運転単価表
時間
合 計 |  | 本 | 10
単位当り |  | 本 | 1 | 当り
SJ0729 | 伐採 |  |  |  |  | 第 | 0330 | 号単価表
| 幹周90cm以上120cm未満 |  |  |  |  | 10 |  |  | 本 | 当り
名 称 |  | 単位 | 数 量 | 単 価 | 金 額 | 摘 要
造園工
人
普通作業員
人
トラック運転費 | [5 empty] | 第0028号運転単価表
時間
合 計 |  | 本 | 10
単位当り |  | 本 | 1 | 当り
SJ0730 | 伐採 |  |  |  |  | 第 | 0331 | 号単価表
| 幹周120cm以上150cm未満 |  |  |  |  | 10 |  |  | 本 | 当り
名 称 |  | 単位 | 数 量 | 単 価 | 金 額 | 摘 要
造園工
人
普通作業員
人
トラック運転費 | [5 empty] | 第0028号運転単価表
時間
合 計 |  | 本 | 10
単位当り |  | 本 | 1 | 当り
SJ0731 | 伐採 |  |  |  |  | 第 | 0332 | 号単価表
| 幹周150cm以上200cm未満 |  |  |  |  | 10 |  |  | 本 | 当り
名 称 |  | 単位 | 数 量 | 単 価 | 金 額 | 摘 要
造園工
人
普通作業員
人
トラック運転費 | [5 empty] | 第0028号運転単価表
時間
合 計 |  | 本 | 10
単位当り |  | 本 | 1 | 当り
SJ0732 | 伐採 |  |  |  |  | 第 | 0333 | 号単価表
| 幹周200cm以上250cm未満 |  |  |  |  | 10 |  |  | 本 | 当り
名 称 |  | 単位 | 数 量 | 単 価 | 金 額 | 摘 要
造園工
人
普通作業員
人
トラック運転費 | [5 empty] | 第0028号運転単価表
時間
合 計 |  | 本 | 10
単位当り |  | 本 | 1 | 当り
SJ0726 | 移植工（中低木） |  |  |  |  | 第 | 0334 | 号単価表
[6 empty] | 1 |  |  | 式 | 当り
名 称 |  | 単位 | 数 量 | 単 価 | 金 額 | 摘 要
掘取工（中低木） | [5 empty] | 第0335号単価表
樹高50cm未満 |  | 本 | 11
掘取工（中低木） | [5 empty] | 第0336号単価表
樹高200cm以上300cm未満 |  | 本 | 2
公園植栽工［植樹工］低木（市場単価） | [5 empty] | 第0082号施工単価表
|  | 本 | 11
公園植栽工［植樹工］中木（市場単価） | [5 empty] | 第0083号施工単価表
樹高 200cm以上300cm未満 |  | 本 | 2
合 計 |  | 式 | 1
単位当り |  | 式 | 1 | 当り
SJ0733 | 掘取工（中低木） |  |  |  |  | 第 | 0335 | 号単価表
| 樹高50cm未満 |  |  |  |  | 100 |  |  | 本 | 当り
名 称 |  | 単位 | 数 量 | 単 価 | 金 額 | 摘 要
土木一般世話役
人
造園工
人
普通作業員
人
合 計 |  | 本 | 100
単位当り |  | 本 | 1 | 当り
SJ0734 | 掘取工（中低木） |  |  |  |  | 第 | 0336 | 号単価表
| 樹高200cm以上300cm未満 |  |  |  |  | 100 |  |  | 本 | 当り
名 称 |  | 単位 | 数 量 | 単 価 | 金 額 | 摘 要
土木一般世話役
人
造園工
人
普通作業員
人
合 計 |  | 本 | 100
単位当り |  | 本 | 1 | 当り
SJ0727 | 抜根工 |  |  |  |  | 第 | 0337 | 号単価表
[6 empty] | 1 |  |  | 本 | 当り
名 称 |  | 単位 | 数 量 | 単 価 | 金 額 | 摘 要
抜根工 | [5 empty] | 第0338号単価表
幹周30cm以上60cm未満 |  | 株 | 1
合 計 |  | 本 | 1
単位当り |  | 本 | 1 | 当り
SJ0735 | 抜根工 |  |  |  |  | 第 | 0338 | 号単価表
| 幹周30cm以上60cm未満 |  |  |  |  | 10 |  |  | 株 | 当り
名 称 |  | 単位 | 数 量 | 単 価 | 金 額 | 摘 要
普通作業員
人
チェーンソー運転 | [5 empty] | 第0339号単価表
日
トラック運転費 | [5 empty] | 第0024号運転単価表
時間
合 計 |  | 株 | 10
単位当り |  | 株 | 1 | 当り
SJ0736 | チェーンソー運転 |  |  |  |  | 第 | 0339 | 号単価表
[6 empty] | 1 |  |  | 日 | 当り
名 称 |  | 単位 | 数 量 | 単 価 | 金 額 | 摘 要
特殊作業員
人
ガソリン
レギュラー80オクタン価以上 |  | ﾘｯﾄﾙ
チェンソー 機械損料
日
諸雑費
|  | 式 | 1
合 計 |  | 日 | 1
単位当り |  | 日 | 1 | 当り
SJ0702 | 阿瀬知－６付帯工 |  |  |  |  | 第 | 0340 | 号単価表
[6 empty] | 1 |  |  | 式 | 当り
名 称 |  | 単位 | 数 量 | 単 価 | 金 額 | 摘 要
撤去工 | [5 empty] | 第0341号単価表
阿瀬知－６ |  | 式 | 1
樹木工 | [5 empty] | 第0343号単価表
阿瀬知－６ |  | 式 | 1
合 計 |  | 式 | 1
単位当り |  | 式 | 1 | 当り
SJ0706 | 撤去工 |  |  |  |  | 第 | 0341 | 号単価表
| 阿瀬知－６ |  |  |  |  | 1 |  |  | 式 | 当り
名 称 |  | 単位 | 数 量 | 単 価 | 金 額 | 摘 要
街灯撤去工 | [5 empty] | 第0320号単価表
H=7.0m以下 |  | 基 | 2
防護柵撤去工 | [5 empty] | 第0084号施工単価表
土中建込 ビーム式・パネル式 支柱間隔補正 2ｍ |  | ｍ | 6
ガードパイプ撤去工 | [5 empty] | 第0085号施工単価表
土中建込 GP-BP-2E(塗装品) |  | ｍ | 7
歩車道境界ブロック撤去工 | [5 empty] | CB422540(0028)
再利用 |  | ｍ | 7
作業ヤード土工 | [5 empty] | 第0342号単価表
阿瀬知－６ |  | 式 | 1
合 計 |  | 式 | 1
単位当り |  | 式 | 1 | 当り
SJ0721 | 作業ヤード土工 |  |  |  |  | 第 | 0342 | 号単価表
| 阿瀬知－６ |  |  |  |  | 1 |  |  | 式 | 当り
名 称 |  | 単位 | 数 量 | 単 価 | 金 額 | 摘 要
掘削(施工ﾊﾟｯｹｰｼﾞ) | [5 empty] | CB210100(0026)
土砂 ｵｰﾌﾟﾝｶｯﾄ 押土有り |  | m3 | 143.3
土砂等運搬(施工ﾊﾟｯｹｰｼﾞ) | [5 empty] | 第0050号施工単価表
土砂(岩塊･玉石混り土含む) |  | m3 | 159.2
合 計 |  | 式 | 1
単位当り |  | 式 | 1 | 当り
SJ0707 | 樹木工 |  |  |  |  | 第 | 0343 | 号単価表
| 阿瀬知－６ |  |  |  |  | 1 |  |  | 式 | 当り
名 称 |  | 単位 | 数 量 | 単 価 | 金 額 | 摘 要
撤去工（高木） | [5 empty] | 第0344号単価表
|  | 式 | 1
剪定工（高木） | [5 empty] | 第0346号単価表
|  | 式 | 1
撤去工（中低木） | [5 empty] | 第0348号単価表
|  | 式 | 1
合 計 |  | 式 | 1
単位当り |  | 式 | 1 | 当り
SJ0737 | 撤去工（高木） |  |  |  |  | 第 | 0344 | 号単価表
[6 empty] | 1 |  |  | 式 | 当り
名 称 |  | 単位 | 数 量 | 単 価 | 金 額 | 摘 要
伐採 | [5 empty] | 第0345号単価表
幹周60cm以上90cm未満 |  | 本 | 4
伐採 | [5 empty] | 第0330号単価表
幹周90cm以上120cm未満 |  | 本 | 1
伐採 | [5 empty] | 第0331号単価表
幹周120cm以上150cm未満 |  | 本 | 1
伐採 | [5 empty] | 第0332号単価表
幹周150cm以上200cm未満 |  | 本 | 1
伐採 | [5 empty] | 第0333号単価表
幹周200cm以上250cm未満 |  | 本 | 1
合 計 |  | 式 | 1
単位当り |  | 式 | 1 | 当り
SJ0740 | 伐採 |  |  |  |  | 第 | 0345 | 号単価表
| 幹周60cm以上90cm未満 |  |  |  |  | 10 |  |  | 本 | 当り
名 称 |  | 単位 | 数 量 | 単 価 | 金 額 | 摘 要
造園工
人
普通作業員
人
トラック運転費 | [5 empty] | 第0028号運転単価表
時間
合 計 |  | 本 | 10
単位当り |  | 本 | 1 | 当り
SJ0738 | 剪定工（高木） |  |  |  |  | 第 | 0346 | 号単価表
[6 empty] | 1 |  |  | 式 | 当り
名 称 |  | 単位 | 数 量 | 単 価 | 金 額 | 摘 要
樹木枝払い（樹木一部分） | [5 empty] | 第0347号単価表
幹周90cm以上 |  | 本 | 1
合 計 |  | 式 | 1
単位当り |  | 式 | 1 | 当り
SJ0741 | 樹木枝払い（樹木一部分） |  |  |  |  | 第 | 0347 | 号単価表
| 幹周90cm以上 |  |  |  |  | 10 |  |  | 本 | 当り
名 称 |  | 単位 | 数 量 | 単 価 | 金 額 | 摘 要
造園工
人
普通作業員
人
合 計 |  | 本 | 10
SJ0741 | 樹木枝払い（樹木一部分） |  |  |  |  | 第 | 0347 | 号単価表
| 幹周90cm以上 |  |  |  |  | 10 |  |  | 本 | 当り
名 称 |  | 単位 | 数 量 | 単 価 | 金 額 | 摘 要
単位当り |  | 本 | 1 | 当り
SJ0739 | 撤去工（中低木） |  |  |  |  | 第 | 0348 | 号単価表
[6 empty] | 1 |  |  | 式 | 当り
名 称 |  | 単位 | 数 量 | 単 価 | 金 額 | 摘 要
伐採 | [5 empty] | 第0349号単価表
幹周20cm未満 |  | 本 | 3
伐採 | [5 empty] | 第0350号単価表
幹周20cm以上30cm未満 |  | 本 | 1
合 計 |  | 式 | 1
単位当り |  | 式 | 1 | 当り
SJ0742 | 伐採 |  |  |  |  | 第 | 0349 | 号単価表
| 幹周20cm未満 |  |  |  |  | 10 |  |  | 本 | 当り
名 称 |  | 単位 | 数 量 | 単 価 | 金 額 | 摘 要
造園工
人
普通作業員
人
トラック運転費 | [5 empty] | 第0028号運転単価表
時間
合 計 |  | 本 | 10
単位当り |  | 本 | 1 | 当り
SJ0743 | 伐採 |  |  |  |  | 第 | 0350 | 号単価表
| 幹周20cm以上30cm未満 |  |  |  |  | 10 |  |  | 本 | 当り
名 称 |  | 単位 | 数 量 | 単 価 | 金 額 | 摘 要
造園工
人
普通作業員
人
トラック運転費 | [5 empty] | 第0028号運転単価表
時間
合 計 |  | 本 | 10
単位当り |  | 本 | 1 | 当り
SJ0703 | 阿瀬知－９付帯工 |  |  |  |  | 第 | 0351 | 号単価表
[6 empty] | 1 |  |  | 式 | 当り
名 称 |  | 単位 | 数 量 | 単 価 | 金 額 | 摘 要
撤去工 | [5 empty] | 第0352号単価表
阿瀬知－９ |  | 式 | 1
樹木工 | [5 empty] | 第0356号単価表
阿瀬知－９ |  | 式 | 1
合 計 |  | 式 | 1
単位当り |  | 式 | 1 | 当り
SJ0708 | 撤去工 |  |  |  |  | 第 | 0352 | 号単価表
| 阿瀬知－９ |  |  |  |  | 1 |  |  | 式 | 当り
名 称 |  | 単位 | 数 量 | 単 価 | 金 額 | 摘 要
縁石ブロック撤去工 | [5 empty] | CB422550(0029)
再利用 |  | ｍ | 22.5
ガードパイプ撤去工 | [5 empty] | 第0085号施工単価表
土中建込 GP-BP-2E(塗装品) |  | ｍ | 7
歩車道境界ブロック撤去工 | [5 empty] | CB422540(0028)
再利用 |  | ｍ | 7
フェンス工 | [5 empty] | CB420840(0030)
H=1.2m＠1.8m |  | ｍ | 13.9
高尺フェンス工 | [5 empty] | CB420840(0031)
H=4.0m@3.0m |  | ｍ | 13.9
鋼製遊具移設工 | [5 empty] | 第0353号単価表
|  | 箇所 | 1
器具庫移設工 | [5 empty] | 第0354号単価表
仮置き含む |  | 箇所 | 2
作業ヤード土工 | [5 empty] | 第0355号単価表
阿瀬知－９ |  | 式 | 1
SJ0708 | 撤去工 |  |  |  |  | 第 | 0352 | 号単価表
| 阿瀬知－９ |  |  |  |  | 1 |  |  | 式 | 当り
名 称 |  | 単位 | 数 量 | 単 価 | 金 額 | 摘 要
合 計 |  | 式 | 1
単位当り |  | 式 | 1 | 当り
SJ0722 | 鋼製遊具移設工 |  |  |  |  | 第 | 0353 | 号単価表
[6 empty] | 1 |  |  | 箇所 | 当り
名 称 |  | 単位 | 数 量 | 単 価 | 金 額 | 摘 要
特殊作業員
撤去手間 |  | 人
普通作業員
撤去手間 |  | 人
特殊作業員
据付手間 |  | 人
普通作業員
据付手間 |  | 人
合 計 |  | 箇所 | 1
単位当り |  | 箇所 | 1 | 当り
SJ0723 | 器具庫移設工 |  |  |  |  | 第 | 0354 | 号単価表
| 仮置き含む |  |  |  |  | 1 |  |  | 箇所 | 当り
名 称 |  | 単位 | 数 量 | 単 価 | 金 額 | 摘 要
器具庫移動工 | [5 empty] | CB222800(0032)
据付・撤去 基礎砕石無し |  | 基 | 2
合 計 |  | 箇所 | 1
単位当り |  | 箇所 | 1 | 当り
SJ0724 | 作業ヤード土工 |  |  |  |  | 第 | 0355 | 号単価表
| 阿瀬知－９ |  |  |  |  | 1 |  |  | 式 | 当り
名 称 |  | 単位 | 数 量 | 単 価 | 金 額 | 摘 要
掘削(施工ﾊﾟｯｹｰｼﾞ) | [5 empty] | CB210100(0033)
土砂 ｵｰﾌﾟﾝｶｯﾄ 押土無し |  | m3 | 3.3
土砂等運搬(施工ﾊﾟｯｹｰｼﾞ) | [5 empty] | 第0050号施工単価表
土砂(岩塊･玉石混り土含む) |  | m3 | 3.7
合 計 |  | 式 | 1
SJ0724 | 作業ヤード土工 |  |  |  |  | 第 | 0355 | 号単価表
| 阿瀬知－９ |  |  |  |  | 1 |  |  | 式 | 当り
名 称 |  | 単位 | 数 量 | 単 価 | 金 額 | 摘 要
単位当り |  | 式 | 1 | 当り
SJ0709 | 樹木工 |  |  |  |  | 第 | 0356 | 号単価表
| 阿瀬知－９ |  |  |  |  | 1 |  |  | 式 | 当り
名 称 |  | 単位 | 数 量 | 単 価 | 金 額 | 摘 要
撤去工（高木） | [5 empty] | 第0357号単価表
|  | 式 | 1
合 計 |  | 式 | 1
単位当り |  | 式 | 1 | 当り
SJ0744 | 撤去工（高木） |  |  |  |  | 第 | 0357 | 号単価表
[6 empty] | 1 |  |  | 式 | 当り
名 称 |  | 単位 | 数 量 | 単 価 | 金 額 | 摘 要
伐採 | [5 empty] | 第0330号単価表
幹周90cm以上120cm未満 |  | 本 | 1
合 計 |  | 式 | 1
単位当り |  | 式 | 1 | 当り
SJ0745 | 樹木運搬処分費 |  |  |  |  | 第 | 0358 | 号単価表
[6 empty] | 1 |  |  | 式 | 当り
名 称 |  | 単位 | 数 量 | 単 価 | 金 額 | 摘 要
土砂等運搬(施工ﾊﾟｯｹｰｼﾞ) | [5 empty] | 第0086号施工単価表
伐採木運搬 |  | m3 | 89
伐採木処理費
|  | t | 71.2
合 計 |  | 式 | 1
SJ0745 | 樹木運搬処分費 |  |  |  |  | 第 | 0358 | 号単価表
[6 empty] | 1 |  |  | 式 | 当り
名 称 |  | 単位 | 数 量 | 単 価 | 金 額 | 摘 要
単位当り |  | 式 | 1 | 当り
SJ2032 | 路面覆工 |  |  |  |  | 第 | 0359 | 号単価表
[6 empty] | 1 |  |  | 式 | 当り
名 称 |  | 単位 | 数 量 | 単 価 | 金 額 | 摘 要
軽量覆工板 | [5 empty] | 第0360号単価表
阿瀬知-6 |  | 箇所 | 1
軽量覆工板 | [5 empty] | 第0361号単価表
阿瀬知-9 |  | 箇所 | 1
合 計 |  | 式 | 1
単位当り |  | 式 | 1 | 当り
SJ2030 | 軽量覆工板 |  |  |  |  | 第 | 0360 | 号単価表
| 阿瀬知-6 |  |  |  |  | 1 |  |  | 箇所 | 当り
名 称 |  | 単位 | 数 量 | 単 価 | 金 額 | 摘 要
仮設工(覆工板・受桁)(覆工板設置面積700m2以下) | [5 empty] | 第0087号施工単価表
設置 |  | m2 | 25
仮設工(覆工板・受桁)(覆工板設置面積700m2以下) | [5 empty] | 第0088号施工単価表
撤去 |  | m2 | 25
軽量覆工板
2000×300×100 |  | m2 | 25
覆工桁材
覆工受材H-250×250×9×14,覆工桁受H-200×200×8×12 |  | t | 1.608
ずれ止め材
t5×H100×W50 |  | t | 0.19
基礎砕石(施工ﾊﾟｯｹｰｼﾞ) | [5 empty] | CB221110(0035)
12.5cm超17.5cm以下 再生ｸﾗｯｼｬﾗﾝ 40～0 小型車割増無し |  | m2 | 2.06
型枠(施工ﾊﾟｯｹｰｼﾞ) | [5 empty] | 第0089号施工単価表
一般型枠 |  | m2 | 2.14
コンクリート(施工ﾊﾟｯｹｰｼﾞ) | [5 empty] | 第0090号施工単価表
無筋・鉄筋構造物 18-8-25(20) 高炉 W/C=60%以下 小型車割増無し |  | m3 | 0.206
SJ2030 | 軽量覆工板 |  |  |  |  | 第 | 0360 | 号単価表
| 阿瀬知-6 |  |  |  |  | 1 |  |  | 箇所 | 当り
名 称 |  | 単位 | 数 量 | 単 価 | 金 額 | 摘 要
積込（コンクリート殻）(施工ﾊﾟｯｹｰｼﾞ) | [5 empty] | CB224260(0003)
|  | m3 | 0.206
殻運搬(施工ﾊﾟｯｹｰｼﾞ) | [5 empty] | 第0079号施工単価表
ｺﾝｸﾘｰﾄ(無筋･鉄筋)構造物とりこわし |  | m3 | 0.206
建設廃棄物受入れ料金（無筋Con塊）
|  | m3 | 0.206
合 計 |  | 箇所 | 1
単位当り |  | 箇所 | 1 | 当り
SJ2031 | 軽量覆工板 |  |  |  |  | 第 | 0361 | 号単価表
| 阿瀬知-9 |  |  |  |  | 1 |  |  | 箇所 | 当り
名 称 |  | 単位 | 数 量 | 単 価 | 金 額 | 摘 要
仮設工(覆工板・受桁)(覆工板設置面積700m2以下) | [5 empty] | 第0087号施工単価表
設置 |  | m2 | 25
仮設工(覆工板・受桁)(覆工板設置面積700m2以下) | [5 empty] | 第0088号施工単価表
撤去 |  | m2 | 25
軽量覆工板
2000×300×100 |  | m2 | 25
覆工桁材
覆工受材H-250×250×9×14,覆工桁受H-200×200×8×12 |  | t | 1.608
ずれ止め材
t5×H100×W50 |  | t | 0.19
基礎砕石(施工ﾊﾟｯｹｰｼﾞ) | [5 empty] | CB221110(0035)
12.5cm超17.5cm以下 再生ｸﾗｯｼｬﾗﾝ 40～0 小型車割増無し |  | m2 | 2.06
型枠(施工ﾊﾟｯｹｰｼﾞ) | [5 empty] | 第0089号施工単価表
一般型枠 |  | m2 | 2.14
コンクリート(施工ﾊﾟｯｹｰｼﾞ) | [5 empty] | 第0090号施工単価表
無筋・鉄筋構造物 18-8-25(20) 高炉 W/C=60%以下 小型車割増無し |  | m3 | 0.206
SJ2031 | 軽量覆工板 |  |  |  |  | 第 | 0361 | 号単価表
| 阿瀬知-9 |  |  |  |  | 1 |  |  | 箇所 | 当り
名 称 |  | 単位 | 数 量 | 単 価 | 金 額 | 摘 要
積込（コンクリート殻）(施工ﾊﾟｯｹｰｼﾞ) | [5 empty] | CB224260(0003)
|  | m3 | 0.206
殻運搬(施工ﾊﾟｯｹｰｼﾞ) | [5 empty] | 第0079号施工単価表
ｺﾝｸﾘｰﾄ(無筋･鉄筋)構造物とりこわし |  | m3 | 0.206
建設廃棄物受入れ料金（無筋Con塊）
|  | m3 | 0.206
合 計 |  | 箇所 | 1
単位当り |  | 箇所 | 1 | 当り
SJ2003 | 防音パネル工 |  |  |  |  | 第 | 0362 | 号単価表
| 壁高 8 ｍ,壁式構造 |  |  |  |  | 1 |  |  | 式 | 当り
名 称 |  | 単位 | 数 量 | 単 価 | 金 額 | 摘 要
パネル取付 | [5 empty] | 第0091号施工単価表
壁式構造 Ｈ≦13ｍ |  | m2 | 1195
パネル取除 | [5 empty] | 第0092号施工単価表
壁式構造 Ｈ≦13ｍ |  | m2 | 1195
電動シャッター組立解体工
W7.7×H4.6 |  | 式 | 1
電動シャッター本体
W7.7×H4.6 |  | 基 | 1
パネル押えボルト
M12×60 |  | 本 | 2461
標準パネル損料（Aタイプ）
損料および基本料金 |  | m2 | 1191
人員用扉パネル損料（Aタイプ）
損料および基本料金 |  | m2 | 4
シーリング材
|  | ｍ | 2461
SJ2003 | 防音パネル工 |  |  |  |  | 第 | 0362 | 号単価表
| 壁高 8 ｍ,壁式構造 |  |  |  |  | 1 |  |  | 式 | 当り
名 称 |  | 単位 | 数 量 | 単 価 | 金 額 | 摘 要
合 計 |  | 式 | 1
単位当り |  | 式 | 1 | 当り
SJ2004 | 鉄骨工（防音壁） |  |  |  |  | 第 | 0363 | 号単価表
| Ｈ≦９ｍ |  |  |  |  | 1 |  |  | 式 | 当り
名 称 |  | 単位 | 数 量 | 単 価 | 金 額 | 摘 要
ブレース
|  | ｋg | 1692
鋼板
|  | t | 3.384
鉄骨工場加工費 | [5 empty] | 第0093号施工単価表
|  | t | 71.9
鉄骨現場加工費 | [5 empty] | 第0094号施工単価表
|  | t | 12.7
工場溶接費 | [5 empty] | 第0095号施工単価表
|  | ｍ | 863
塗装費 | [5 empty] | 第0096号施工単価表
|  | m2 | 2030
組立費 | [5 empty] | 第0097号施工単価表
Ｈ≦９ｍ |  | t | 74
ボルト本締費 | [5 empty] | 第0098号施工単価表
|  | t | 84.5
SJ2004 | 鉄骨工（防音壁） |  |  |  |  | 第 | 0363 | 号単価表
| Ｈ≦９ｍ |  |  |  |  | 1 |  |  | 式 | 当り
名 称 |  | 単位 | 数 量 | 単 価 | 金 額 | 摘 要
解体費
|  | 式 | 1
鉄骨賃料
|  | t | 74
鉄骨材料
|  | t | 10.5
合 計 |  | 式 | 1
単位当り |  | 式 | 1 | 当り
SJ2001 | 連続フーチング基礎設置工 |  |  |  |  | 第 | 0364 | 号単価表
| BB18-8-40,, |  |  |  |  | 10 |  |  | ｍ | 当り
名 称 |  | 単位 | 数 量 | 単 価 | 金 額 | 摘 要
アンカーボルト
|  | 本 | 10
コンクリート(施工ﾊﾟｯｹｰｼﾞ) | [5 empty] | CB240010(0009)
無筋・鉄筋構造物 18-8-40(高炉) W/C=60%以下 小型車割増無し |  | m3 | 4
砕石基礎工(機械投入施工) | [5 empty] | 第0100号施工単価表
再生砕石（ＲＣ－４０） 敷均し厚: 0.2 ｍ |  | m2 | 8
型枠(施工ﾊﾟｯｹｰｼﾞ) | [5 empty] | CB240210(0002)
一般型枠 |  | m2 | 10
掘削(施工ﾊﾟｯｹｰｼﾞ) | [5 empty] | CB210100(0026)
土砂 ｵｰﾌﾟﾝｶｯﾄ 押土有り |  | m3 | 7
埋戻し(施工ﾊﾟｯｹｰｼﾞ) | [5 empty] | CB210410(0017)
|  | m3 | 1.4
土砂等運搬(施工ﾊﾟｯｹｰｼﾞ) | [5 empty] | 第0050号施工単価表
土砂(岩塊･玉石混り土含む) |  | m3 | 1
合 計 |  | ｍ | 10
SJ2001 | 連続フーチング基礎設置工 |  |  |  |  | 第 | 0364 | 号単価表
| BB18-8-40,, |  |  |  |  | 10 |  |  | ｍ | 当り
名 称 |  | 単位 | 数 量 | 単 価 | 金 額 | 摘 要
単位当り |  | ｍ | 1 | 当り
SJ2002 | 連続フーチング基礎撤去工 |  |  |  |  | 第 | 0365 | 号単価表
| 排出ガス対策型 |  |  |  |  | 10 |  |  | ｍ | 当り
名 称 |  | 単位 | 数 量 | 単 価 | 金 額 | 摘 要
構造物とりこわし工（市場単価） | [5 empty] | 第0101号施工単価表
無筋構造物 低騒音・低振動対策しない |  | m3 | 4
積込（コンクリート殻）(施工ﾊﾟｯｹｰｼﾞ) | [5 empty] | CB224260(0003)
|  | m3 | 4
殻運搬(施工ﾊﾟｯｹｰｼﾞ) | [5 empty] | 第0079号施工単価表
ｺﾝｸﾘｰﾄ(無筋･鉄筋)構造物とりこわし |  | m3 | 4
建設廃棄物受入れ料金（無筋Con塊）
|  | m3 | 4
埋戻し(施工ﾊﾟｯｹｰｼﾞ) | [5 empty] | CB210410(0012)
|  | m3 | 4
合 計 |  | ｍ | 10
単位当り |  | ｍ | 1 | 当り
SJ2040 | 仮囲い工 |  |  |  |  | 第 | 0366 | 号単価表
| シールド工、ニューマチックケーソン工 |  |  |  |  | 1 |  |  | 式 | 当り
名 称 |  | 単位 | 数 量 | 単 価 | 金 額 | 摘 要
仮囲い設置撤去工 | [5 empty] | 第0102号施工単価表
設置 |  | ｍ | 183
仮囲門扉設置撤去工 | [5 empty] | 第0103号施工単価表
BB18-8-40 W/C=60%以下 |  | 箇所 | 1
合 計 |  | 式 | 1
単位当り |  | 式 | 1 | 当り
SJ2041 | 仮囲い工 |  |  |  |  | 第 | 0367 | 号単価表
| アーバンリング、高圧噴射攪拌工法(阿瀬知-6) |  |  |  |  | 1 |  |  | 式 | 当り
名 称 |  | 単位 | 数 量 | 単 価 | 金 額 | 摘 要
仮囲い設置撤去工 | [5 empty] | 第0104号施工単価表
設置 |  | ｍ | 101
仮囲門扉設置撤去工 | [5 empty] | 第0103号施工単価表
BB18-8-40 W/C=60%以下 |  | 箇所 | 1
合 計 |  | 式 | 1
単位当り |  | 式 | 1 | 当り
SJ2090 | 交通誘導警備員費 |  |  |  |  | 第 | 0368 | 号単価表
| 昼間勤務 実働11時間（交替要員有り） |  |  |  |  | 1 |  |  | 式 | 当り
名 称 |  | 単位 | 数 量 | 単 価 | 金 額 | 摘 要
交通誘導警備員
昼間作業,実働11時間,交代要員有 |  | 人
合 計 |  | 式 | 1
SJ2090 | 交通誘導警備員費 |  |  |  |  | 第 | 0368 | 号単価表
| 昼間勤務 実働11時間（交替要員有り） |  |  |  |  | 1 |  |  | 式 | 当り
名 称 |  | 単位 | 数 量 | 単 価 | 金 額 | 摘 要
単位当り |  | 式 | 1 | 当り
SJ1501 | 井戸分布調査費 |  |  |  |  | 第 | 0369 | 号単価表
[6 empty] | 1 |  |  | 式 | 当り
名 称 |  | 単位 | 数 量 | 単 価 | 金 額 | 摘 要
井戸分布調査 | [5 empty] | 第0370号単価表
|  | ha | 314.2
合 計 |  | 式 | 1
単位当り |  | 式 | 1 | 当り
SJ1503 | 井戸分布調査 |  |  |  |  | 第 | 0370 | 号単価表
[6 empty] | 10 |  |  | ha | 当り
名 称 |  | 単位 | 数 量 | 単 価 | 金 額 | 摘 要
主任技師
人
技師（A）
人
技師（B）
人
技術員
人
合 計 |  | ha | 10
単位当り |  | ha | 1 | 当り
SJ1502 | 防音壁工(立坑) |  |  |  |  | 第 | 0371 | 号単価表
[6 empty] | 1 |  |  | 式 | 当り
名 称 |  | 単位 | 数 量 | 単 価 | 金 額 | 摘 要
防音パネル工 | [5 empty] | 第0372号単価表
壁高 8 ｍ,壁式構造 |  | 式 | 1
鉄骨工（防音壁） | [5 empty] | 第0373号単価表
Ｈ≦９ｍ |  | 式 | 1
連続フーチング基礎設置工 | [5 empty] | 第0374号単価表
BB18-8-40,, |  | 箇所 | 1
連続フーチング基礎撤去工 | [5 empty] | 第0375号単価表
排出ガス対策型 |  | 箇所 | 1
土台H鋼敷設工
|  | t | 2.94
合 計 |  | 式 | 1
単位当り |  | 式 | 1 | 当り
SJ1507 | 防音パネル工 |  |  |  |  | 第 | 0372 | 号単価表
| 壁高 8 ｍ,壁式構造 |  |  |  |  | 1 |  |  | 式 | 当り
名 称 |  | 単位 | 数 量 | 単 価 | 金 額 | 摘 要
パネル取付 | [5 empty] | 第0091号施工単価表
壁式構造 Ｈ≦13ｍ |  | m2 | 155.2
パネル取除 | [5 empty] | 第0092号施工単価表
壁式構造 Ｈ≦13ｍ |  | m2 | 155.2
標準パネル損料（Aタイプ）
損料および基本料金 |  | m2 | 149.2
人員用扉パネル損料（Aタイプ）
損料および基本料金 |  | m2 | 6
換気扇損料（Aタイプ）
損料および基本料金 |  | m2 | 5.2
パネル押えボルト
M12×60 |  | 本 | 321
シーリング材
|  | ｍ | 321
合 計 |  | 式 | 1
SJ1507 | 防音パネル工 |  |  |  |  | 第 | 0372 | 号単価表
| 壁高 8 ｍ,壁式構造 |  |  |  |  | 1 |  |  | 式 | 当り
名 称 |  | 単位 | 数 量 | 単 価 | 金 額 | 摘 要
単位当り |  | 式 | 1 | 当り
SJ1508 | 鉄骨工（防音壁） |  |  |  |  | 第 | 0373 | 号単価表
| Ｈ≦９ｍ |  |  |  |  | 1 |  |  | 式 | 当り
名 称 |  | 単位 | 数 量 | 単 価 | 金 額 | 摘 要
ブレース
|  | ｋg | 219
鋼板
|  | t | 0.438
鉄骨工場加工費 | [5 empty] | 第0093号施工単価表
|  | t | 9.32
鉄骨現場加工費 | [5 empty] | 第0094号施工単価表
|  | t | 1.64
工場溶接費 | [5 empty] | 第0095号施工単価表
|  | ｍ | 112
塗装費 | [5 empty] | 第0096号施工単価表
|  | m2 | 263
組立費 | [5 empty] | 第0097号施工単価表
Ｈ≦９ｍ |  | t | 8.02
ボルト本締費 | [5 empty] | 第0098号施工単価表
|  | t | 10.96
SJ1508 | 鉄骨工（防音壁） |  |  |  |  | 第 | 0373 | 号単価表
| Ｈ≦９ｍ |  |  |  |  | 1 |  |  | 式 | 当り
名 称 |  | 単位 | 数 量 | 単 価 | 金 額 | 摘 要
解体費
|  | 式 | 1
鉄骨賃料
|  | t | 10.96
合 計 |  | 式 | 1
単位当り |  | 式 | 1 | 当り
SJ1505 | 連続フーチング基礎設置工 |  |  |  |  | 第 | 0374 | 号単価表
| BB18-8-40,, |  |  |  |  | 1 |  |  | 箇所 | 当り
名 称 |  | 単位 | 数 量 | 単 価 | 金 額 | 摘 要
アンカーボルト
|  | 本 | 33
コンクリート(施工ﾊﾟｯｹｰｼﾞ) | [5 empty] | CB240010(0009)
無筋・鉄筋構造物 18-8-40(高炉) W/C=60%以下 小型車割増無し |  | m3 | 31.1
砕石基礎工(機械投入施工) | [5 empty] | 第0100号施工単価表
再生砕石（ＲＣ－４０） 敷均し厚: 0.2 ｍ |  | m2 | 103.7
型枠(施工ﾊﾟｯｹｰｼﾞ) | [5 empty] | CB240210(0002)
一般型枠 |  | m2 | 12.6
掘削(施工ﾊﾟｯｹｰｼﾞ) | [5 empty] | CB210100(0026)
土砂 ｵｰﾌﾟﾝｶｯﾄ 押土有り |  | m3 | 38
埋戻し(施工ﾊﾟｯｹｰｼﾞ) | [5 empty] | CB210410(0017)
|  | m3 | 1.7
土砂等運搬(施工ﾊﾟｯｹｰｼﾞ) | [5 empty] | 第0050号施工単価表
土砂(岩塊･玉石混り土含む) |  | m3 | 18.9
合 計 |  | 箇所 | 1
SJ1505 | 連続フーチング基礎設置工 |  |  |  |  | 第 | 0374 | 号単価表
| BB18-8-40,, |  |  |  |  | 1 |  |  | 箇所 | 当り
名 称 |  | 単位 | 数 量 | 単 価 | 金 額 | 摘 要
単位当り |  | 箇所 | 1 | 当り
SJ1506 | 連続フーチング基礎撤去工 |  |  |  |  | 第 | 0375 | 号単価表
| 排出ガス対策型 |  |  |  |  | 1 |  |  | 箇所 | 当り
名 称 |  | 単位 | 数 量 | 単 価 | 金 額 | 摘 要
構造物とりこわし工（市場単価） | [5 empty] | 第0101号施工単価表
無筋構造物 低騒音・低振動対策しない |  | m3 | 31.1
積込（コンクリート殻）(施工ﾊﾟｯｹｰｼﾞ) | [5 empty] | CB224260(0003)
|  | m3 | 31.1
殻運搬(施工ﾊﾟｯｹｰｼﾞ) | [5 empty] | 第0079号施工単価表
ｺﾝｸﾘｰﾄ(無筋･鉄筋)構造物とりこわし |  | m3 | 31.1
埋戻し(施工ﾊﾟｯｹｰｼﾞ) | [5 empty] | CB210410(0038)
|  | m3 | 15.6
合 計 |  | 箇所 | 1
SJ1506 | 連続フーチング基礎撤去工 |  |  |  |  | 第 | 0375 | 号単価表
| 排出ガス対策型 |  |  |  |  | 1 |  |  | 箇所 | 当り
名 称 |  | 単位 | 数 量 | 単 価 | 金 額 | 摘 要
単位当り |  | 箇所 | 1 | 当り
SJ2020 | 観測井戸設置工 |  |  |  |  | 第 | 0376 | 号単価表
| 発進部 |  |  |  |  | 1 |  |  | 式 | 当り
名 称 |  | 単位 | 数 量 | 単 価 | 金 額 | 摘 要
土質ボーリング工 | [5 empty] | 第0117号施工単価表
φ 66mm（ﾉﾝｺｱﾎﾞｰﾘﾝｸﾞ） 粘土・シルト |  | ｍ | 20.205
土質ボーリング工 | [5 empty] | 第0118号施工単価表
φ 66mm（ﾉﾝｺｱﾎﾞｰﾘﾝｸﾞ） 砂・砂質土 |  | ｍ | 19.22
土質ボーリング工 | [5 empty] | 第0119号施工単価表
φ 66mm（ﾉﾝｺｱﾎﾞｰﾘﾝｸﾞ） 礫混じり土砂 |  | ｍ | 3.9
観測井戸設置 | [5 empty] | 第0377号単価表
|  | ｍ | 43.325
合 計 |  | 式 | 1
SJ2020 | 観測井戸設置工 |  |  |  |  | 第 | 0376 | 号単価表
| 発進部 |  |  |  |  | 1 |  |  | 式 | 当り
名 称 |  | 単位 | 数 量 | 単 価 | 金 額 | 摘 要
単位当り |  | 式 | 1 | 当り
SJ2023 | 観測井戸設置 |  |  |  |  | 第 | 0377 | 号単価表
[6 empty] | 10 |  |  | ｍ | 当り
名 称 |  | 単位 | 数 量 | 単 価 | 金 額 | 摘 要
普通作業員
人
配管工
人
硬質塩ビ管（ＶＰ）スリーブ無
φ40mm 長4.0ｍ |  | 本 | 3
砂
0.074mm以下通過百分率が0～10％ |  | m3 | 0.04
諸雑費
|  | 式 | 1
合 計 |  | ｍ | 10
単位当り |  | ｍ | 1 | 当り
SJ2021 | 観測井戸設置工 |  |  |  |  | 第 | 0378 | 号単価表
| 阿瀬知-6 |  |  |  |  | 1 |  |  | 式 | 当り
名 称 |  | 単位 | 数 量 | 単 価 | 金 額 | 摘 要
土質ボーリング工 | [5 empty] | 第0117号施工単価表
φ 66mm（ﾉﾝｺｱﾎﾞｰﾘﾝｸﾞ） 粘土・シルト |  | ｍ | 20.5
土質ボーリング工 | [5 empty] | 第0118号施工単価表
φ 66mm（ﾉﾝｺｱﾎﾞｰﾘﾝｸﾞ） 砂・砂質土 |  | ｍ | 20.8
土質ボーリング工 | [5 empty] | 第0119号施工単価表
φ 66mm（ﾉﾝｺｱﾎﾞｰﾘﾝｸﾞ） 礫混じり土砂 |  | ｍ | 2.1
観測井戸設置 | [5 empty] | 第0377号単価表
|  | ｍ | 43.4
合 計 |  | 式 | 1
単位当り |  | 式 | 1 | 当り
SJ2022 | 観測井戸設置工 |  |  |  |  | 第 | 0379 | 号単価表
| 阿瀬知-9 |  |  |  |  | 1 |  |  | 式 | 当り
名 称 |  | 単位 | 数 量 | 単 価 | 金 額 | 摘 要
土質ボーリング工 | [5 empty] | 第0117号施工単価表
φ 66mm（ﾉﾝｺｱﾎﾞｰﾘﾝｸﾞ） 粘土・シルト |  | ｍ | 19.085
土質ボーリング工 | [5 empty] | 第0118号施工単価表
φ 66mm（ﾉﾝｺｱﾎﾞｰﾘﾝｸﾞ） 砂・砂質土 |  | ｍ | 14.25
土質ボーリング工 | [5 empty] | 第0119号施工単価表
φ 66mm（ﾉﾝｺｱﾎﾞｰﾘﾝｸﾞ） 礫混じり土砂 |  | ｍ | 2.99
観測井戸設置 | [5 empty] | 第0377号単価表
|  | ｍ | 36.325
合 計 |  | 式 | 1
単位当り |  | 式 | 1 | 当り
SJ1509 | 試掘工 |  |  |  |  | 第 | 0380 | 号単価表
[6 empty] | 1 |  |  | 箇所 | 当り
名 称 |  | 単位 | 数 量 | 単 価 | 金 額 | 摘 要
舗装版切断(施工ﾊﾟｯｹｰｼﾞ) | [5 empty] | CB430510(0039)
ｱｽﾌｧﾙﾄ舗装版 15cm以下 |  | ｍ | 8
舗装版破砕(施工ﾊﾟｯｹｰｼﾞ) | [5 empty] | CB430310(0040)
ｱｽﾌｧﾙﾄ舗装版 騒音振動対策不要 積込有り |  | m2 | 3
掘削(施工ﾊﾟｯｹｰｼﾞ) | [5 empty] | CB210100(0041)
土砂 上記以外(小規模) |  | m3 | 4.5
埋戻し(施工ﾊﾟｯｹｰｼﾞ) | [5 empty] | CB210410(0042)
土砂 |  | m3 | 4.5
下層路盤（車道・路肩部）(施工ﾊﾟｯｹｰｼﾞ) | [5 empty] | CB410030(0043)
125mmを超え175mm以下 再生クラッシャーラン RC-40 |  | m2 | 3
表層（車道・路肩部）(施工ﾊﾟｯｹｰｼﾞ) | [5 empty] | 第0120号施工単価表
1層当り平均仕上り厚 50 mm 再生密粒度アスファルト混合物（13） |  | m2 | 3
合 計 |  | 箇所 | 1
単位当り |  | 箇所 | 1 | 当り
SJ1601 | 安全設備費 |  |  |  |  | 第 | 0381 | 号単価表
[6 empty] | 1 |  |  | 式 | 当り
名 称 |  | 単位 | 数 量 | 単 価 | 金 額 | 摘 要
酸素集合装置損料 | [5 empty] | 第0382号単価表
マンロック用 |  | 基 | 1
酸素呼吸装置損料 | [5 empty] | 第0383号単価表
マンロック用 |  | 基 | 10
ガス検知器損料 | [5 empty] | 第0384号単価表
|  | 台 | 1
自動減圧装置損料 | [5 empty] | 第0385号単価表
|  | 台 | 1
酸素集合装置設置撤去工 | [5 empty] | 第0386号単価表
|  | 基 | 1
ガス検知器設置撤去工 | [5 empty] | 第0387号単価表
|  | 台 | 1
合 計 |  | 式 | 1
単位当り |  | 式 | 1 | 当り
SJ1603 | 酸素集合装置損料 |  |  |  |  | 第 | 0382 | 号単価表
| マンロック用 |  |  |  |  | 1 |  |  | 基 | 当り
名 称 |  | 単位 | 数 量 | 単 価 | 金 額 | 摘 要
酸素集合装置
マンロック用,ホスピタルロック用 |  | 供日
合 計 |  | 基 | 1
単位当り |  | 基 | 1 | 当り
SJ1604 | 酸素呼吸装置損料 |  |  |  |  | 第 | 0383 | 号単価表
| マンロック用 |  |  |  |  | 1 |  |  | 基 | 当り
名 称 |  | 単位 | 数 量 | 単 価 | 金 額 | 摘 要
酸素呼吸装置
マンロック用,ホスピタルロック用 |  | 供日
合 計 |  | 基 | 1
単位当り |  | 基 | 1 | 当り
SJ1605 | ガス検知器損料 |  |  |  |  | 第 | 0384 | 号単価表
[6 empty] | 1 |  |  | 台 | 当り
名 称 |  | 単位 | 数 量 | 単 価 | 金 額 | 摘 要
ガス検知器
3点計測用 |  | 供日
合 計 |  | 台 | 1
単位当り |  | 台 | 1 | 当り
SJ1606 | 自動減圧装置損料 |  |  |  |  | 第 | 0385 | 号単価表
[6 empty] | 1 |  |  | 台 | 当り
名 称 |  | 単位 | 数 量 | 単 価 | 金 額 | 摘 要
自動減圧装置
50㎜級,0.7MPa |  | 供日
合 計 |  | 台 | 1
単位当り |  | 台 | 1 | 当り
SJ1607 | 酸素集合装置設置撤去工 |  |  |  |  | 第 | 0386 | 号単価表
[6 empty] | 1 |  |  | 基 | 当り
名 称 |  | 単位 | 数 量 | 単 価 | 金 額 | 摘 要
特殊作業員
人
普通作業員
人
諸雑費
|  | 式 | 1
合 計 |  | 基 | 1
単位当り |  | 基 | 1 | 当り
SJ1608 | ガス検知器設置撤去工 |  |  |  |  | 第 | 0387 | 号単価表
[6 empty] | 1 |  |  | 台 | 当り
名 称 |  | 単位 | 数 量 | 単 価 | 金 額 | 摘 要
電工
人
特殊作業員
人
普通作業員
人
諸雑費
|  | 式 | 1
合 計 |  | 台 | 1
単位当り |  | 台 | 1 | 当り
SJ1602 | 救急設備費 |  |  |  |  | 第 | 0388 | 号単価表
[6 empty] | 1 |  |  | 式 | 当り
名 称 |  | 単位 | 数 量 | 単 価 | 金 額 | 摘 要
ホスピタルロック損料（酸素再圧対応型） | [5 empty] | 第0389号単価表
|  | 台 | 1
圧縮空気清浄機損料 | [5 empty] | 第0390号単価表
|  | 基 | 1
高気圧下用空気呼吸器損料 | [5 empty] | 第0391号単価表
|  | 基 | 4
酸素集合装置損料 | [5 empty] | 第0392号単価表
|  | 基 | 1
酸素呼吸装置損料（ホスピタルロック用） | [5 empty] | 第0393号単価表
|  | 基 | 4
救急設備組立解体工 | [5 empty] | 第0394号単価表
|  | 台 | 1
酸素集合装置設置撤去工 | [5 empty] | 第0386号単価表
|  | 基 | 1
合 計 |  | 式 | 1
SJ1602 | 救急設備費 |  |  |  |  | 第 | 0388 | 号単価表
[6 empty] | 1 |  |  | 式 | 当り
名 称 |  | 単位 | 数 量 | 単 価 | 金 額 | 摘 要
単位当り |  | 式 | 1 | 当り
SJ1609 | ホスピタルロック損料（酸素再圧対応型） |  |  |  |  | 第 | 0389 | 号単価表
[6 empty] | 1 |  |  | 台 | 当り
名 称 |  | 単位 | 数 量 | 単 価 | 金 額 | 摘 要
ホスピタルロック（酸素再圧対応型）
〔中型〕φ1.9m級×4m級,圧力0.5MPa |  | 供日
合 計 |  | 台 | 1
単位当り |  | 台 | 1 | 当り
SJ1610 | 圧縮空気清浄機損料 |  |  |  |  | 第 | 0390 | 号単価表
[6 empty] | 1 |  |  | 基 | 当り
名 称 |  | 単位 | 数 量 | 単 価 | 金 額 | 摘 要
圧縮空気清浄機
処理量 650m3/h |  | 供日
合 計 |  | 基 | 1
単位当り |  | 基 | 1 | 当り
SJ1611 | 高気圧下用空気呼吸器損料 |  |  |  |  | 第 | 0391 | 号単価表
[6 empty] | 1 |  |  | 基 | 当り
名 称 |  | 単位 | 数 量 | 単 価 | 金 額 | 摘 要
高気圧下用空気呼吸器
半閉鎖循環式,0.4MPa,30min,3L級 |  | 供日
合 計 |  | 基 | 1
単位当り |  | 基 | 1 | 当り
SJ1612 | 酸素集合装置損料 |  |  |  |  | 第 | 0392 | 号単価表
[6 empty] | 1 |  |  | 基 | 当り
名 称 |  | 単位 | 数 量 | 単 価 | 金 額 | 摘 要
酸素集合装置
マンロック用,ホスピタルロック用 |  | 供日
合 計 |  | 基 | 1
単位当り |  | 基 | 1 | 当り
SJ1613 | 酸素呼吸装置損料（ホスピタルロック用） |  |  |  |  | 第 | 0393 | 号単価表
[6 empty] | 1 |  |  | 基 | 当り
名 称 |  | 単位 | 数 量 | 単 価 | 金 額 | 摘 要
酸素呼吸装置
マンロック用,ホスピタルロック用 |  | 供日
合 計 |  | 基 | 1
単位当り |  | 基 | 1 | 当り
SJ1614 | 救急設備組立解体工 |  |  |  |  | 第 | 0394 | 号単価表
[6 empty] | 1 |  |  | 台 | 当り
名 称 |  | 単位 | 数 量 | 単 価 | 金 額 | 摘 要
土木一般世話役
人
とび工
人
溶接工
人
普通作業員
人
ラフテレーンクレーン賃料
排出ガス対策型 |  | 日
諸雑費
|  | 式 | 1
合 計 |  | 台 | 1
単位当り |  | 台 | 1 | 当り
SJ1701 | 基本電力料金 |  |  |  |  | 第 | 0395 | 号単価表
[6 empty] | 1 |  |  | 式 | 当り
名 称 |  | 単位 | 数 量 | 単 価 | 金 額 | 摘 要
基本料金
KW月
合 計 |  | 式 | 1
単位当り |  | 式 | 1 | 当り
SJ1801 | 地耐力試験費（遠隔操作型） |  |  |  |  | 第 | 0396 | 号単価表
[6 empty] | 1 |  |  | 箇所 | 当り
名 称 |  | 単位 | 数 量 | 単 価 | 金 額 | 摘 要
電工
人
技師（A）
人
技師（B）
人
平板載荷試験装置（ﾆｭｰﾏﾁｯｸｹｰｿﾝ用・遠隔操作型）
500kN×400㎜,載荷板径φ300,支柱ﾊﾟｲﾌﾟ長さ1610㎜ |  | 供日
クローラクレーン運転費【基準】 | [5 empty] | 第0012号運転単価表
日
諸雑費
|  | 式 | 1
合 計 |  | 箇所 | 1
単位当り |  | 箇所 | 1 | 当り

## 運転単価表
| 発動発電機運転費 | [5 empty] | 第 | 0001 | 号 | 運転単価表
[9 empty] | 1.000 | 日 | 当り
名 称 |  | 単位 | 数 量 | 単 価 | 金 額 | 摘 要
軽油
一般用 |  | ﾘｯﾄﾙ
発動発電機賃料
排出ガス対策型 |  | 供用日
諸雑費
|  | 式 | 1
合計 |  | 日 | 1
単位当り |  | 日 | 1 | 当り
| ダンプトラック運転費【基準】 | [5 empty] | 第 | 0002 | 号 | 運転単価表
[9 empty] | 1.000 | 日 | 当り
名 称 |  | 単位 | 数 量 | 単 価 | 金 額 | 摘 要
一般運転手
人
| ダンプトラック運転費【基準】 | [5 empty] | 第 | 0002 | 号 | 運転単価表
[9 empty] | 1.000 | 日 | 当り
名 称 |  | 単位 | 数 量 | 単 価 | 金 額 | 摘 要
軽油
一般用 |  | ﾘｯﾄﾙ
ダンプトラック機械損料 | [5 empty] | 第0003号運転単価表
供用日
タイヤ損耗費
供用日
諸雑費
|  | 式 | 1
合計 |  | 日 | 1
単位当り |  | 日 | 1 | 当り
| ダンプトラック機械損料 | [5 empty] | 第 | 0003 | 号 | 運転単価表
[9 empty] | 1.000 | 供用日 | 当り
名 称 |  | 単位 | 数 量 | 単 価 | 金 額 | 摘 要
ダンプトラック機械損料[15欄]
供用日
合計 |  | 供用日 | 1
単位当り |  | 供用日 | 1 | 当り
| 発動発電機運転費 | [5 empty] | 第 | 0004 | 号 | 運転単価表
[9 empty] | 1.000 | 日 | 当り
名 称 |  | 単位 | 数 量 | 単 価 | 金 額 | 摘 要
軽油
一般用 |  | ﾘｯﾄﾙ
発動発電機賃料
排出ガス対策型 |  | 供用日
諸雑費
|  | 式 | 1
| 発動発電機運転費 | [5 empty] | 第 | 0004 | 号 | 運転単価表
[9 empty] | 1.000 | 日 | 当り
名 称 |  | 単位 | 数 量 | 単 価 | 金 額 | 摘 要
合計 |  | 日 | 1
単位当り |  | 日 | 1 | 当り
| バックホウ運転費(賃料)【基準】 | [5 empty] | 第 | 0005 | 号 | 運転単価表
[9 empty] | 1.000 | 日 | 当り
名 称 |  | 単位 | 数 量 | 単 価 | 金 額 | 摘 要
特殊運転手
人
軽油
一般用 |  | ﾘｯﾄﾙ
バックホウ賃料
排ガス対策 |  | 供用日
諸雑費
|  | 式 | 1
| バックホウ運転費(賃料)【基準】 | [5 empty] | 第 | 0005 | 号 | 運転単価表
[9 empty] | 1.000 | 日 | 当り
名 称 |  | 単位 | 数 量 | 単 価 | 金 額 | 摘 要
合計 |  | 日 | 1
単位当り |  | 日 | 1 | 当り
| 油圧杭圧入引抜運転費【基準】 | [5 empty] | 第 | 0006 | 号 | 運転単価表
[9 empty] | 1.000 | 日 | 当り
名 称 |  | 単位 | 数 量 | 単 価 | 金 額 | 摘 要
軽油
一般用 |  | ﾘｯﾄﾙ
油圧式杭圧入引抜機 機械損料（広幅鋼矢板用）
ｴﾝｼﾞﾝ式ﾕﾆｯﾄ 排出ｶﾞｽ対策型 |  | 供用日
諸雑費
|  | 式 | 1
合計 |  | 日 | 1
| 油圧杭圧入引抜運転費【基準】 | [5 empty] | 第 | 0006 | 号 | 運転単価表
[9 empty] | 1.000 | 日 | 当り
名 称 |  | 単位 | 数 量 | 単 価 | 金 額 | 摘 要
単位当り |  | 日 | 1 | 当り
| ラフテレーンクレーン運転費【基準】 | [5 empty] | 第 | 0007 | 号 | 運転単価表
[9 empty] | 1.000 | 日 | 当り
名 称 |  | 単位 | 数 量 | 単 価 | 金 額 | 摘 要
特殊運転手
人
軽油
一般用 |  | ﾘｯﾄﾙ
ラフテレーンクレーン機械損料
排出ガス対策型 |  | 供日
諸雑費
|  | 式 | 1
合計 |  | 日 | 1
| ラフテレーンクレーン運転費【基準】 | [5 empty] | 第 | 0007 | 号 | 運転単価表
[9 empty] | 1.000 | 日 | 当り
名 称 |  | 単位 | 数 量 | 単 価 | 金 額 | 摘 要
単位当り |  | 日 | 1 | 当り
| 杭打ち用ウォータージェット運転費【基準】 | [5 empty] | 第 | 0008 | 号 | 運転単価表
[9 empty] | 1.000 | 日 | 当り
名 称 |  | 単位 | 数 量 | 単 価 | 金 額 | 摘 要
軽油
一般用 |  | ﾘｯﾄﾙ
杭打ち用ウォータージェット機械損料
排出ガス対策型 |  | 供用日
諸雑費
|  | 式 | 1
合計 |  | 日 | 1
単位当り |  | 日 | 1 | 当り
| 振動ローラ賃料 | [5 empty] | 第 | 0009 | 号 | 運転単価表
[9 empty] | 1.000 | 日 | 当り
名 称 |  | 単位 | 数 量 | 単 価 | 金 額 | 摘 要
特殊運転手
人
軽油
一般用 |  | ﾘｯﾄﾙ
振動ローラ賃料
供用日
諸雑費
|  | 式 | 1
合計 |  | 日 | 1
単位当り |  | 日 | 1 | 当り
| バイブロハンマ杭打機運転費【基準】 | [5 empty] | 第 | 0010 | 号 | 運転単価表
[9 empty] | 1.000 | 日 | 当り
名 称 |  | 単位 | 数 量 | 単 価 | 金 額 | 摘 要
特殊運転手
人
軽油
一般用 |  | ﾘｯﾄﾙ
バイブロハンマ機械損料
排ガス対策 |  | 供用日
クローラクレーン機械損料
排出ガス対策型 |  | 供用日
諸雑費
|  | 式 | 1
合計 |  | 日 | 1
単位当り |  | 日 | 1 | 当り
| バイブロハンマ杭打機運転費【基準】 | [5 empty] | 第 | 0011 | 号 | 運転単価表
[9 empty] | 1.000 | 日 | 当り
名 称 |  | 単位 | 数 量 | 単 価 | 金 額 | 摘 要
特殊運転手
人
軽油
一般用 |  | ﾘｯﾄﾙ
バイブロハンマ機械損料
排ガス対策 |  | 供用日
ラフテレーンクレーン機械損料
排出ガス対策型 |  | 供用日
諸雑費
|  | 式 | 1
合計 |  | 日 | 1
単位当り |  | 日 | 1 | 当り
| クローラクレーン運転費【基準】 | [5 empty] | 第 | 0012 | 号 | 運転単価表
[9 empty] | 1.000 | 日 | 当り
名 称 |  | 単位 | 数 量 | 単 価 | 金 額 | 摘 要
軽油
一般用 |  | ﾘｯﾄﾙ
クローラクレーン賃料
日
諸雑費
|  | 式 | 1
合計 |  | 日 | 1
単位当り |  | 日 | 1 | 当り
| 機械運転費 | [5 empty] | 第 | 0013 | 号 | 運転単価表
[9 empty] | 1.000 | 日 | 当り
名 称 |  | 単位 | 数 量 | 単 価 | 金 額 | 摘 要
特殊運転手
人
| 機械運転費 | [5 empty] | 第 | 0013 | 号 | 運転単価表
[9 empty] | 1.000 | 日 | 当り
名 称 |  | 単位 | 数 量 | 単 価 | 金 額 | 摘 要
軽油
一般用 |  | ﾘｯﾄﾙ
バックホウ機械損料 | [5 empty] | 第0014号運転単価表
供用日
諸雑費
|  | 式 | 1
合計 |  | 日 | 1
単位当り |  | 日 | 1 | 当り
| バックホウ機械損料 | [5 empty] | 第 | 0014 | 号 | 運転単価表
[9 empty] | 1.000 | 供用日 | 当り
名 称 |  | 単位 | 数 量 | 単 価 | 金 額 | 摘 要
バックホウ機械損料[15欄]
排ｶﾞｽ対策 |  | 供用日
| バックホウ機械損料 | [5 empty] | 第 | 0014 | 号 | 運転単価表
[9 empty] | 1.000 | 供用日 | 当り
名 称 |  | 単位 | 数 量 | 単 価 | 金 額 | 摘 要
合計 |  | 供用日 | 1
単位当り |  | 供用日 | 1 | 当り
| ｸﾚｰﾝ運転費 | [5 empty] | 第 | 0015 | 号 | 運転単価表
[9 empty] | 1.000 | 日 | 当り
名 称 |  | 単位 | 数 量 | 単 価 | 金 額 | 摘 要
特殊運転手
人
軽油
一般用 |  | ﾘｯﾄﾙ
クローラクレーン機械損料
供用日
諸雑費
|  | 式 | 1
| ｸﾚｰﾝ運転費 | [5 empty] | 第 | 0015 | 号 | 運転単価表
[9 empty] | 1.000 | 日 | 当り
名 称 |  | 単位 | 数 量 | 単 価 | 金 額 | 摘 要
合計 |  | 日 | 1
単位当り |  | 日 | 1 | 当り
| 掘削機械運転（重クラムシェル） | [5 empty] | 第 | 0016 | 号 | 運転単価表
[9 empty] | 1.000 | 日 | 当り
名 称 |  | 単位 | 数 量 | 単 価 | 金 額 | 摘 要
特殊運転手
人
軽油
一般用 |  | ﾘｯﾄﾙ
クローラクレーン機械損料
供用日
諸雑費
|  | 式 | 1
| 掘削機械運転（重クラムシェル） | [5 empty] | 第 | 0016 | 号 | 運転単価表
[9 empty] | 1.000 | 日 | 当り
名 称 |  | 単位 | 数 量 | 単 価 | 金 額 | 摘 要
合計 |  | 日 | 1
単位当り |  | 日 | 1 | 当り
| コンクリートポンプ車運転費 | [5 empty] | 第 | 0017 | 号 | 運転単価表
| 65～85m3/ｈ | [7 empty] | 1.000 | 時間 | 当り
名 称 |  | 単位 | 数 量 | 単 価 | 金 額 | 摘 要
特殊運転手
人
軽油
一般用 |  | ﾘｯﾄﾙ
コンクリートポンプ車機械損料 | [5 empty] | 第0018号運転単価表
時間
諸雑費
|  | 式 | 1
| コンクリートポンプ車運転費 | [5 empty] | 第 | 0017 | 号 | 運転単価表
| 65～85m3/ｈ | [7 empty] | 1.000 | 時間 | 当り
名 称 |  | 単位 | 数 量 | 単 価 | 金 額 | 摘 要
合計 |  | 時間 | 1
単位当り |  | 時間 | 1 | 当り
| コンクリートポンプ車機械損料 | [5 empty] | 第 | 0018 | 号 | 運転単価表
[9 empty] | 1.000 | 時間 | 当り
名 称 |  | 単位 | 数 量 | 単 価 | 金 額 | 摘 要
コンクリートポンプ車機械損料[13欄]
ブーム式 |  | 時間
合計 |  | 時間 | 1
単位当り |  | 時間 | 1 | 当り
| 発動発電機運転費 | [5 empty] | 第 | 0019 | 号 | 運転単価表
[9 empty] | 1.000 | 日 | 当り
名 称 |  | 単位 | 数 量 | 単 価 | 金 額 | 摘 要
軽油
一般用 |  | ﾘｯﾄﾙ
発動発電機賃料
供用日
諸雑費
|  | 式 | 1
合計 |  | 日 | 1
単位当り |  | 日 | 1 | 当り
| 汚泥吸排車機械運転費【基準】 | [5 empty] | 第 | 0020 | 号 | 運転単価表
[9 empty] | 1.000 | 日 | 当り
名 称 |  | 単位 | 数 量 | 単 価 | 金 額 | 摘 要
一般運転手
人
| 汚泥吸排車機械運転費【基準】 | [5 empty] | 第 | 0020 | 号 | 運転単価表
[9 empty] | 1.000 | 日 | 当り
名 称 |  | 単位 | 数 量 | 単 価 | 金 額 | 摘 要
軽油
一般用 |  | ﾘｯﾄﾙ
汚泥吸排車 機械損料
供日
諸雑費
|  | 式 | 1
合計 |  | 日 | 1
単位当り |  | 日 | 1 | 当り
| 発動発電機運転費 | [5 empty] | 第 | 0021 | 号 | 運転単価表
[9 empty] | 1.000 | 日 | 当り
名 称 |  | 単位 | 数 量 | 単 価 | 金 額 | 摘 要
軽油
一般用 |  | ﾘｯﾄﾙ
| 発動発電機運転費 | [5 empty] | 第 | 0021 | 号 | 運転単価表
[9 empty] | 1.000 | 日 | 当り
名 称 |  | 単位 | 数 量 | 単 価 | 金 額 | 摘 要
発動発電機賃料
供用日
諸雑費
|  | 式 | 1
合計 |  | 日 | 1
単位当り |  | 日 | 1 | 当り
| ﾄﾗｯｸ(ｸﾚｰﾝ装置付)運転費 | [5 empty] | 第 | 0022 | 号 | 運転単価表
[9 empty] | 1.000 | 時間 | 当り
名 称 |  | 単位 | 数 量 | 単 価 | 金 額 | 摘 要
特殊運転手
人
軽油
一般用 |  | ﾘｯﾄﾙ
| ﾄﾗｯｸ(ｸﾚｰﾝ装置付)運転費 | [5 empty] | 第 | 0022 | 号 | 運転単価表
[9 empty] | 1.000 | 時間 | 当り
名 称 |  | 単位 | 数 量 | 単 価 | 金 額 | 摘 要
トラック機械損料
時間
諸雑費
|  | 式 | 1
合計 |  | 時間 | 1
単位当り |  | 時間 | 1 | 当り
| ボーリングマシン運転費【基準】 | [5 empty] | 第 | 0023 | 号 | 運転単価表
[9 empty] | 1.000 | 日 | 当り
名 称 |  | 単位 | 数 量 | 単 価 | 金 額 | 摘 要
軽油
一般用 |  | ﾘｯﾄﾙ
ボーリングマシン 機械損料
日
| ボーリングマシン運転費【基準】 | [5 empty] | 第 | 0023 | 号 | 運転単価表
[9 empty] | 1.000 | 日 | 当り
名 称 |  | 単位 | 数 量 | 単 価 | 金 額 | 摘 要
諸雑費
|  | 式 | 1
合計 |  | 日 | 1
単位当り |  | 日 | 1 | 当り
| トラック運転費 | [5 empty] | 第 | 0024 | 号 | 運転単価表
[9 empty] | 1.000 | 時間 | 当り
名 称 |  | 単位 | 数 量 | 単 価 | 金 額 | 摘 要
特殊運転手
人
軽油
一般用 |  | ﾘｯﾄﾙ
トラック機械損料 | [5 empty] | 第0025号運転単価表
時間
| トラック運転費 | [5 empty] | 第 | 0024 | 号 | 運転単価表
[9 empty] | 1.000 | 時間 | 当り
名 称 |  | 単位 | 数 量 | 単 価 | 金 額 | 摘 要
諸雑費
|  | 式 | 1
合計 |  | 時間 | 1
単位当り |  | 時間 | 1 | 当り
| トラック機械損料 | [5 empty] | 第 | 0025 | 号 | 運転単価表
[9 empty] | 1.000 | 時間 | 当り
名 称 |  | 単位 | 数 量 | 単 価 | 金 額 | 摘 要
トラック機械損料[13欄]
時間
合計 |  | 時間 | 1
単位当り |  | 時間 | 1 | 当り
| 機械運転費 | [5 empty] | 第 | 0026 | 号 | 運転単価表
[9 empty] | 1.000 | 時間 | 当り
名 称 |  | 単位 | 数 量 | 単 価 | 金 額 | 摘 要
特殊運転手
人
軽油
一般用 |  | ﾘｯﾄﾙ
バックホウ機械損料 | [5 empty] | 第0027号運転単価表
時間
諸雑費
|  | 式 | 1
合計 |  | 時間 | 1
単位当り |  | 時間 | 1 | 当り
| バックホウ機械損料 | [5 empty] | 第 | 0027 | 号 | 運転単価表
[9 empty] | 1.000 | 時間 | 当り
名 称 |  | 単位 | 数 量 | 単 価 | 金 額 | 摘 要
バックホウ機械損料[13欄]
排出ガス対策型 |  | 時間
合計 |  | 時間 | 1
単位当り |  | 時間 | 1 | 当り
| トラック運転費 | [5 empty] | 第 | 0028 | 号 | 運転単価表
[9 empty] | 1.000 | 時間 | 当り
名 称 |  | 単位 | 数 量 | 単 価 | 金 額 | 摘 要
一般運転手
人
軽油
一般用 |  | ﾘｯﾄﾙ
トラック機械損料 | [5 empty] | 第0029号運転単価表
時間
| トラック運転費 | [5 empty] | 第 | 0028 | 号 | 運転単価表
[9 empty] | 1.000 | 時間 | 当り
名 称 |  | 単位 | 数 量 | 単 価 | 金 額 | 摘 要
諸雑費
|  | 式 | 1
合計 |  | 時間 | 1
単位当り |  | 時間 | 1 | 当り
| トラック機械損料 | [5 empty] | 第 | 0029 | 号 | 運転単価表
[9 empty] | 1.000 | 時間 | 当り
名 称 |  | 単位 | 数 量 | 単 価 | 金 額 | 摘 要
トラック機械損料[13欄]
時間
合計 |  | 時間 | 1
単位当り |  | 時間 | 1 | 当り
| 高所作業車運転費(賃料)【基準】 | [5 empty] | 第 | 0030 | 号 | 運転単価表
[9 empty] | 1.000 | 日 | 当り
名 称 |  | 単位 | 数 量 | 単 価 | 金 額 | 摘 要
特殊運転手
人
軽油
一般用 |  | ﾘｯﾄﾙ
高所作業車賃料
供用日
諸雑費
|  | 式 | 1
合計 |  | 日 | 1
単位当り |  | 日 | 1 | 当り
| バックホウ運転費 | [5 empty] | 第 | 0031 | 号 | 運転単価表
[9 empty] | 1.000 | 時間 | 当り
名 称 |  | 単位 | 数 量 | 単 価 | 金 額 | 摘 要
特殊運転手
人
軽油
一般用 |  | ﾘｯﾄﾙ
バックホウ機械損料
排出ガス対策型 |  | 時間
諸雑費
|  | 式 | 1
合計 |  | 時間 | 1
単位当り |  | 時間 | 1 | 当り
| クレーン（クローラ式）運転費 | [5 empty] | 第 | 0032 | 号 | 運転単価表
[9 empty] | 1.000 | 時間 | 当り
名 称 |  | 単位 | 数 量 | 単 価 | 金 額 | 摘 要
特殊運転手
人
軽油
一般用 |  | ﾘｯﾄﾙ
クレーン機械損料 | [5 empty] | 第0033号運転単価表
時間
諸雑費
|  | 式 | 1
合計 |  | 時間 | 1
単位当り |  | 時間 | 1 | 当り
| クレーン機械損料 | [5 empty] | 第 | 0033 | 号 | 運転単価表
[9 empty] | 1.000 | 時間 | 当り
名 称 |  | 単位 | 数 量 | 単 価 | 金 額 | 摘 要
クローラクレーン機械損料[13欄]
排出ガス対策型 |  | 時間
合計 |  | 時間 | 1
単位当り |  | 時間 | 1 | 当り