## 設計書（鏡）
平成 | 30 | 年度 |  | 検 | 第 | 号 | 工 事 設 計 書 |  |  |  | 四 日 市 市
施 設 名 |  |  | 茂福処理分区
施工地名 |  |  | 四日市市 垂坂町 地内 | [5 empty] | 審 査 | 平成 |  |  | 年 月 日
[9 empty] | 課長 | 課長補佐 |  |  |  | 係長
工 事 名 |  |  | 垂坂汚水管渠布設工事（その３）
工 事 費
[9 empty] | 設 計 | 平成 |  |  | 年 月 日
工 期 |  |  | 契約の日より平成31年3月15日まで | [5 empty] | 設計 |  |  | 検算
工 事 の 概 要 | [7 empty] | 起 工 理 由
施工延長 L=60.7m
φ200管推進工 L=57.25m
立坑工 N=4箇所
マンホール工 N=2箇所
汚水桝工 N=4箇所
舗装工 A=44㎡

## 設計内訳書
設 計 内 訳 表
費目 工種 種別 細別 |  |  |  | 単位 | 数 量 | 単 価 | 金 額 | 摘 要
本工事費
| 管路 |  |  | 式
1
|  | マンホール工 |  | 式
1
第 0001 号 明細表
|  |  | 組立１号マンホール | 式
1
第 0002 号 明細表
|  |  | 組立２号マンホール | 式
1
|  | 汚水桝工 |  | 式
1
第 0003 号 明細表
|  |  | 汚水桝工（取付管推進） | 式
1
|  | 管きょ工（小口径推進） |  | 式
1
第 0004 号 明細表
|  |  | 低耐荷力推進工法泥土圧方式(S21 | 式
51路線)
1
|  | 立坑工 |  | 式
1
第 0005 号 明細表
|  |  | 立坑工 | 式
1
|  | 補助地盤改良工 |  | 式
1
第 0006 号 明細表
|  |  | 薬液注入工 | 式
1
|  | 付帯工 |  | 式
1
第 0007 号 明細表
|  |  | 舗装工 | 式
1
| 全工種共通（仮設工） |  |  | 式
1
|  | 仮設工 |  | 式
1
第 0008 号 明細表
|  |  | 交通誘導警備員 | 式
1
直接工事費計 |  |  |  | 式
1
間接工事費
共通仮設費
第 9001 号 明細表
|  | 運搬費 |  | 式
1
第 9002 号 明細表
|  | 事業損失防止施設費 |  | 式
1
第 9003 号 明細表
|  | 役務費 |  | 式
1
|  | 共通仮設費（率計上額） |  | 式
1
| 共通仮設費計 |  |  | 式
1
純工事費 |  |  |  | 式
1
| 現場管理費 |  |  | 式
1
工事原価 |  |  |  | 式
1
| 一般管理費等 |  |  | 式
1
第 9004 号 明細表
| スクラップ評価額 |  |  | 式
1
工事価格 |  |  |  | 式
1

## 明細表
第 | 0001 | 号 明細表 | 組立１号マンホール | [5 empty] | 1 | 式
（上段 ：前 回 下段 ：今 回）
名称 規格 |  |  |  | 単 位 | 数 量 | 単 価 | 金 額 | 摘要
1号マンホール材料費 | [7 empty] | 第0001号単価表
式
1
底部工(組立式)（四日市市） | [7 empty] | 第0001号施工単価表
箇所
１号人孔 BB18-8-40
2
組立マンホール設置工（市場単価） | [7 empty] | 第0003号施工単価表
箇所
１号 4m超～5m以下
2
１号マンホール
箇所
可とう継手用削孔（塩ビφ200用）
1
副管工（飛散防止板） | [7 empty] | 第0002号単価表
式
1
合 計
第 | 0002 | 号 明細表 | 組立２号マンホール | [5 empty] | 1 | 式
（上段 ：前 回 下段 ：今 回）
名称 規格 |  |  |  | 単 位 | 数 量 | 単 価 | 金 額 | 摘要
2号マンホール材料費 | [7 empty] | 第0003号単価表
式
1
既設ｲﾝﾊﾞｰﾄ工 | [7 empty] | 第0005号施工単価表
箇所
２号人孔
1
合 計
第 | 0003 | 号 明細表 | 汚水桝工（取付管推進） | [5 empty] | 1 | 式
（上段 ：前 回 下段 ：今 回）
名称 規格 |  |  |  | 単 位 | 数 量 | 単 価 | 金 額 | 摘要
汚水桝工（取付管推進） | [7 empty] | 第0004号単価表
箇所
1
合 計
第 | 0004 | 号 明細表 | 低耐荷力推進工法泥土圧方式(S2151路線) | [5 empty] | 1 | 式
（上段 ：前 回 下段 ：今 回）
名称 規格 |  |  |  | 単 位 | 数 量 | 単 価 | 金 額 | 摘要
管材料費 | [7 empty] | 第0037号単価表
式
低耐荷力泥土圧推進工
1
低耐荷力泥土圧推進工 | [7 empty] | 第0038号単価表
式
1
立抗内管布設工 | [7 empty] | 第0039号単価表
式
S2151路線
1
発生土処分工 | [7 empty] | 第0040号単価表
式
S2151路線
1
仮設備工 | [7 empty] | 第0041号単価表
式
1
合 計
第 | 0005 | 号 明細表 | 立坑工 | [5 empty] | 1 | 式
（上段 ：前 回 下段 ：今 回）
名称 規格 |  |  |  | 単 位 | 数 量 | 単 価 | 金 額 | 摘要
M2151-1 立坑 | [7 empty] | 第0045号単価表
式
鋼製ケーシング φ2000
1
M2151-2 立坑 | [7 empty] | 第0046号単価表
式
鋼製ケーシングφ1500
1
Ｔ1 立坑 | [7 empty] | 第0047号単価表
式
鋼製ケーシングφ1500
1
Ｔ2 立坑 | [7 empty] | 第0048号単価表
式
鋼製ケーシングφ1500
1
合 計
第 | 0006 | 号 明細表 | 薬液注入工 | [5 empty] | 1 | 式
（上段 ：前 回 下段 ：今 回）
名称 規格 |  |  |  | 単 位 | 数 量 | 単 価 | 金 額 | 摘要
既設M2155-1（到達立坑）坑口 上流側 | [7 empty] | 第0049号単価表
式
1
MS2151-1（両発進立坑）坑口 上流側 | [7 empty] | 第0050号単価表
式
1
第 | 0006 | 号 明細表 | 薬液注入工 | [5 empty] | 1 | 式
（上段 ：前 回 下段 ：今 回）
名称 規格 |  |  |  | 単 位 | 数 量 | 単 価 | 金 額 | 摘要
MS2151-1（両発進立坑）坑口 下流側 | [7 empty] | 第0051号単価表
式
1
MS2151-2（到達立坑）坑口 下流側 | [7 empty] | 第0052号単価表
式
1
MS2151-1（発進立坑）取付坑口 | [7 empty] | 第0053号単価表
式
1
MS2151-2（発進立坑）取付坑口 | [7 empty] | 第0054号単価表
式
1
取付管推進T1（両発進立坑）坑口上下流 | [7 empty] | 第0055号単価表
式
1
取付管推進T2（両発進立坑）坑口上下流 | [7 empty] | 第0056号単価表
式
1
合 計
第 | 0007 | 号 明細表 | 舗装工 | [5 empty] | 1 | 式
（上段 ：前 回 下段 ：今 回）
名称 規格 |  |  |  | 単 位 | 数 量 | 単 価 | 金 額 | 摘要
舗装撤去工 | [7 empty] | 第0057号単価表
式
Aｓ殻V=5m3
1
舗装復旧工 | [7 empty] | 第0058号単価表
式
A=44m2
1
合 計
第 | 0008 | 号 明細表 | 交通誘導警備員 | [5 empty] | 1 | 式
（上段 ：前 回 下段 ：今 回）
名称 規格 |  |  |  | 単 位 | 数 量 | 単 価 | 金 額 | 摘要
交通誘導警備員費 | [7 empty] | 第0074号施工単価表
式
1
合 計
第 | 9001 | 号 明細表 | 運搬費 | [5 empty] | 1 | 式
（上段 ：前 回 下段 ：今 回）
名称 規格 |  |  |  | 単 位 | 数 量 | 単 価 | 金 額 | 摘要
仮設材等運搬費 （往復） | [7 empty] | 第0075号施工単価表
式
1
仮設材等積込み取卸し | [7 empty] | 第0076号施工単価表
式
1
合 計
第 | 9002 | 号 明細表 | 事業損失防止施設費 | [5 empty] | 1 | 式
（上段 ：前 回 下段 ：今 回）
名称 規格 |  |  |  | 単 位 | 数 量 | 単 価 | 金 額 | 摘要
観測井戸 | [7 empty] | 第0059号単価表
式
1
合 計
第 | 9003 | 号 明細表 | 役務費 | [5 empty] | 1 | 式
（上段 ：前 回 下段 ：今 回）
名称 規格 |  |  |  | 単 位 | 数 量 | 単 価 | 金 額 | 摘要
借地料(仮駐車場) | [7 empty] | 第0079号施工単価表
式
1
合 計
第 | 9004 | 号 明細表 | スクラップ評価額 | [5 empty] | 1 | 式
（上段 ：前 回 下段 ：今 回）
名称 規格 |  |  |  | 単 位 | 数 量 | 単 価 | 金 額 | 摘要
スクラップ（ヘビー H1)
式
1
合 計

## 施工単価表
| 底部工(組立式)（四日市市） | [5 empty] | 第 | 0001 | 号 | 施工単価表
| １号人孔 BB18-8-40 | [7 empty] | 1.000 | 箇所 | 当り
名 称 |  | 単位 | 数 量 | 単 価 | 金 額 | 摘 要
再生クラッシャーラン
ＲＣ－40 |  | m3 | 0.27
コンクリート(施工ﾊﾟｯｹｰｼﾞ) | [5 empty] | CB240010(0001)
小型構造物 18-8-40(高炉) W/C=60%以下 小型車割増無し |  | m3 | 0.17
ﾓﾙﾀﾙ上塗工(ﾏﾝﾎｰﾙ用) | [5 empty] | 第0002号施工単価表
配合1:2 |  | m2 | 0.74
合計 |  | 箇所 | 1
単位当り |  | 箇所 | 1 | 当り
| ﾓﾙﾀﾙ上塗工(ﾏﾝﾎｰﾙ用) | [5 empty] | 第 | 0002 | 号 | 施工単価表
| 配合1:2 | [7 empty] | 1.000 | m2 | 当り
名 称 |  | 単位 | 数 量 | 単 価 | 金 額 | 摘 要
モルタル練(施工ﾊﾟｯｹｰｼﾞ) | [5 empty] | CB240060(0002)
高炉 1:2 |  | m3 | 0.02
| ﾓﾙﾀﾙ上塗工(ﾏﾝﾎｰﾙ用) | [5 empty] | 第 | 0002 | 号 | 施工単価表
| 配合1:2 | [7 empty] | 1.000 | m2 | 当り
名 称 |  | 単位 | 数 量 | 単 価 | 金 額 | 摘 要
左官
人
普通作業員
人
諸雑費
|  | 式 | 1
合計 |  | m2 | 1
単位当り |  | m2 | 1 | 当り
| 組立マンホール設置工（市場単価） | [5 empty] | 第 | 0003 | 号 | 施工単価表
| １号 4m超～5m以下 | [7 empty] | 1.000 | 箇所 | 当り
名 称 |  | 単位 | 数 量 | 単 価 | 金 額 | 摘 要
組立マンホール設置工
1号 4m超～5m以下 |  | 箇所 | 1
| 組立マンホール設置工（市場単価） | [5 empty] | 第 | 0003 | 号 | 施工単価表
| １号 4m超～5m以下 | [7 empty] | 1.000 | 箇所 | 当り
名 称 |  | 単位 | 数 量 | 単 価 | 金 額 | 摘 要
合計 |  | 箇所 | 1
単位当り |  | 箇所 | 1 | 当り
| 飛散防止板取付工 | [5 empty] | 第 | 0004 | 号 | 施工単価表
| 硬質塩化ﾋﾞﾆﾙ管 | [7 empty] | 1.000 | 箇所 | 当り
名 称 |  | 単位 | 数 量 | 単 価 | 金 額 | 摘 要
土木一般世話役
人
特殊作業員
人
普通作業員
人
諸雑費
|  | 式 | 1
| 飛散防止板取付工 | [5 empty] | 第 | 0004 | 号 | 施工単価表
| 硬質塩化ﾋﾞﾆﾙ管 | [7 empty] | 1.000 | 箇所 | 当り
名 称 |  | 単位 | 数 量 | 単 価 | 金 額 | 摘 要
合計 |  | 箇所 | 1
単位当り |  | 箇所 | 1 | 当り
| 既設ｲﾝﾊﾞｰﾄ工 | [5 empty] | 第 | 0005 | 号 | 施工単価表
| ２号人孔 | [7 empty] | 1.000 | 箇所 | 当り
名 称 |  | 単位 | 数 量 | 単 価 | 金 額 | 摘 要
構造物とりこわし工
無筋構造物、時間的制約 無、人力施工、機労 昼間 |  | m3 | 0.011
ﾓﾙﾀﾙ上塗工(ﾏﾝﾎｰﾙ用) | [5 empty] | 第0002号施工単価表
配合1:2 |  | m2 | 0.158
合計 |  | 箇所 | 1
単位当り |  | 箇所 | 1 | 当り
| 発生土運搬工 | [5 empty] | 第 | 0006 | 号 | 施工単価表
[9 empty] | 10.000 | m3 | 当り
名 称 |  | 単位 | 数 量 | 単 価 | 金 額 | 摘 要
ダンプトラック運転費【基準】 | [5 empty] | 第0005号運転単価表
日
合計 |  | m3 | 10
単位当り |  | m3 | 1 | 当り
| 鋼材切断工 | [5 empty] | 第 | 0007 | 号 | 施工単価表
[9 empty] | 1.000 | ｍ | 当り
名 称 |  | 単位 | 数 量 | 単 価 | 金 額 | 摘 要
土木一般世話役
人
溶接工
人
普通作業員
人
| 鋼材切断工 | [5 empty] | 第 | 0007 | 号 | 施工単価表
[9 empty] | 1.000 | ｍ | 当り
名 称 |  | 単位 | 数 量 | 単 価 | 金 額 | 摘 要
酸素
ボンベ入り |  | m3 | 0.163
アセチレンガス
ボンベ入り |  | ｋg | 0.028
諸雑費
|  | 式 | 1
合計 |  | ｍ | 1
単位当り |  | ｍ | 1 | 当り
| 鏡切り工 | [5 empty] | 第 | 0008 | 号 | 施工単価表
| 小型立坑(鋼製ｹｰｼﾝｸﾞ) | [7 empty] | 1.000 | ｍ | 当り
名 称 |  | 単位 | 数 量 | 単 価 | 金 額 | 摘 要
土木一般世話役
人
| 鏡切り工 | [5 empty] | 第 | 0008 | 号 | 施工単価表
| 小型立坑(鋼製ｹｰｼﾝｸﾞ) | [7 empty] | 1.000 | ｍ | 当り
名 称 |  | 単位 | 数 量 | 単 価 | 金 額 | 摘 要
溶接工
人
普通作業員
人
諸雑費
|  | 式 | 1
合計 |  | ｍ | 1
単位当り |  | ｍ | 1 | 当り
| 推進工(低耐荷力泥土圧) | [5 empty] | 第 | 0009 | 号 | 施工単価表
| 15＜Ｎ≦30 200mm | [7 empty] | 1.000 | ｍ | 当り
名 称 |  | 単位 | 数 量 | 単 価 | 金 額 | 摘 要
土木一般世話役
人
| 推進工(低耐荷力泥土圧) | [5 empty] | 第 | 0009 | 号 | 施工単価表
| 15＜Ｎ≦30 200mm | [7 empty] | 1.000 | ｍ | 当り
名 称 |  | 単位 | 数 量 | 単 価 | 金 額 | 摘 要
特殊作業員
人
普通作業員
人
滑材
ﾘｯﾄﾙ
クレーン付トラック運転【基準】 | [5 empty] | 第0001号運転単価表
日
低耐荷力泥土圧推進工機械器具損料(1) | [5 empty] | 第0010号施工単価表
日
低耐荷力泥土圧推進工機械器具損料(2) | [5 empty] | 第0011号施工単価表
15＜Ｎ≦30 200mm |  | 日
諸雑費
|  | 式 | 1
| 推進工(低耐荷力泥土圧) | [5 empty] | 第 | 0009 | 号 | 施工単価表
| 15＜Ｎ≦30 200mm | [7 empty] | 1.000 | ｍ | 当り
名 称 |  | 単位 | 数 量 | 単 価 | 金 額 | 摘 要
合計
|  | 式 | 1
単位当り |  | ｍ | 1 | 当り
| 低耐荷力泥土圧推進工機械器具損料(1) | [5 empty] | 第 | 0010 | 号 | 施工単価表
[9 empty] | 1.000 | 日 | 当り
名 称 |  | 単位 | 数 量 | 単 価 | 金 額 | 摘 要
推進機等損料
日
合計 |  | 日 | 1
単位当り |  | 日 | 1 | 当り
| 低耐荷力泥土圧推進工機械器具損料(2) | [5 empty] | 第 | 0011 | 号 | 施工単価表
| 15＜Ｎ≦30 200mm | [7 empty] | 1.000 | 日 | 当り
名 称 |  | 単位 | 数 量 | 単 価 | 金 額 | 摘 要
推進器具類損料(固定部) | [5 empty] | 第0012号施工単価表
呼び径 200 mm用 |  | 式 | 1
推進器具類損料(変動部) | [5 empty] | 第0013号施工単価表
呼び径 200 mm用 |  | ｍ | 57.25
合計
|  | 式 | 1
単位当り |  | 日 | 1 | 当り
| 推進器具類損料(固定部) | [5 empty] | 第 | 0012 | 号 | 施工単価表
| 呼び径 200 mm用 | [7 empty] | 1.000 | 式 | 当り
名 称 |  | 単位 | 数 量 | 単 価 | 金 額 | 摘 要
損料
|  | 式 | 1
合計 |  | 式 | 1
| 推進器具類損料(固定部) | [5 empty] | 第 | 0012 | 号 | 施工単価表
| 呼び径 200 mm用 | [7 empty] | 1.000 | 式 | 当り
名 称 |  | 単位 | 数 量 | 単 価 | 金 額 | 摘 要
単位当り |  | 式 | 1 | 当り
| 推進器具類損料(変動部) | [5 empty] | 第 | 0013 | 号 | 施工単価表
| 呼び径 200 mm用 | [7 empty] | 1.000 | ｍ | 当り
名 称 |  | 単位 | 数 量 | 単 価 | 金 額 | 摘 要
損料
|  | ｍ | 1
合計 |  | ｍ | 1
単位当り |  | ｍ | 1 | 当り
| スクリューコンベヤ類撤去工(低耐荷力泥土圧) | [5 empty] | 第 | 0014 | 号 | 施工単価表
[9 empty] | 1.000 | ｍ | 当り
名 称 |  | 単位 | 数 量 | 単 価 | 金 額 | 摘 要
土木一般世話役
人
| スクリューコンベヤ類撤去工(低耐荷力泥土圧) | [5 empty] | 第 | 0014 | 号 | 施工単価表
[9 empty] | 1.000 | ｍ | 当り
名 称 |  | 単位 | 数 量 | 単 価 | 金 額 | 摘 要
特殊作業員
人
普通作業員
人
クレーン付トラック運転【基準】 | [5 empty] | 第0001号運転単価表
日
諸雑費
|  | 式 | 1
合計
|  | 式 | 1
単位当り |  | ｍ | 1 | 当り
| 硬質塩化ビニル管設置工 | [5 empty] | 第 | 0015 | 号 | 施工単価表
| φ＝２００mm | [7 empty] | 1.000 | ｍ | 当り
名 称 |  | 単位 | 数 量 | 単 価 | 金 額 | 摘 要
硬質塩化ビニル管設置工
呼び径 200mm |  | ｍ | 1
合計 |  | ｍ | 1
単位当り |  | ｍ | 1 | 当り
| 推進設備工(低耐荷力泥土圧) | [5 empty] | 第 | 0016 | 号 | 施工単価表
[9 empty] | 1.000 | 箇所 | 当り
名 称 |  | 単位 | 数 量 | 単 価 | 金 額 | 摘 要
土木一般世話役
人
特殊作業員
人
普通作業員
人
| 推進設備工(低耐荷力泥土圧) | [5 empty] | 第 | 0016 | 号 | 施工単価表
[9 empty] | 1.000 | 箇所 | 当り
名 称 |  | 単位 | 数 量 | 単 価 | 金 額 | 摘 要
電工
人
トラッククレーン賃料
日
諸雑費
|  | 式 | 1
合計 |  | 箇所 | 1
単位当り |  | 箇所 | 1 | 当り
| 推進設備据換工(低耐荷力泥土圧) | [5 empty] | 第 | 0017 | 号 | 施工単価表
[9 empty] | 1.000 | 箇所 | 当り
名 称 |  | 単位 | 数 量 | 単 価 | 金 額 | 摘 要
土木一般世話役
人
| 推進設備据換工(低耐荷力泥土圧) | [5 empty] | 第 | 0017 | 号 | 施工単価表
[9 empty] | 1.000 | 箇所 | 当り
名 称 |  | 単位 | 数 量 | 単 価 | 金 額 | 摘 要
特殊作業員
人
普通作業員
人
電工
人
トラッククレーン賃料
日
諸雑費
|  | 式 | 1
合計 |  | 箇所 | 1
単位当り |  | 箇所 | 1 | 当り
| 先導体据付撤去工(低耐荷力泥土圧) | [5 empty] | 第 | 0018 | 号 | 施工単価表
[9 empty] | 1.000 | 箇所 | 当り
名 称 |  | 単位 | 数 量 | 単 価 | 金 額 | 摘 要
土木一般世話役
人
特殊作業員
人
普通作業員
人
クレーン付トラック運転【基準】 | [5 empty] | 第0001号運転単価表
日
諸雑費
|  | 式 | 1
合計 |  | 箇所 | 1
単位当り |  | 箇所 | 1 | 当り
| 鏡切り工(低耐荷力泥土圧) | [5 empty] | 第 | 0019 | 号 | 施工単価表
| 200mm | [7 empty] | 1.000 | 箇所 | 当り
名 称 |  | 単位 | 数 量 | 単 価 | 金 額 | 摘 要
鏡切り工 | [5 empty] | 第0008号施工単価表
小型立坑(鋼製ｹｰｼﾝｸﾞ) |  | ｍ | 1.6
諸雑費
|  | 式 | 1
合計 |  | 箇所 | 1
単位当り |  | 箇所 | 1 | 当り
| 機械設置撤去工 | [5 empty] | 第 | 0020 | 号 | 施工単価表
| φ2,000 | [7 empty] | 1.000 | 回 | 当り
名 称 |  | 単位 | 数 量 | 単 価 | 金 額 | 摘 要
土木一般世話役
人
特殊作業員
人
| 機械設置撤去工 | [5 empty] | 第 | 0020 | 号 | 施工単価表
| φ2,000 | [7 empty] | 1.000 | 回 | 当り
名 称 |  | 単位 | 数 量 | 単 価 | 金 額 | 摘 要
普通作業員
人
圧入機械運転費【基準】 | [5 empty] | 第0010号運転単価表
φ2,000 |  | 時間
ラフテレーンクレーン賃料
排出ガス対策型 |  | 日
諸雑費
|  | 式 | 1
合計 |  | 回 | 1
単位当り |  | 回 | 1 | 当り
| 圧入掘削積込み工 | [5 empty] | 第 | 0021 | 号 | 施工単価表
| φ2,000 粘性土 N≦5 | [7 empty] | 1.000 | ｍ | 当り
名 称 |  | 単位 | 数 量 | 単 価 | 金 額 | 摘 要
土木一般世話役
人
特殊作業員
人
普通作業員
人
圧入機械運転費【基準】 | [5 empty] | 第0010号運転単価表
φ2,000 |  | 時間
クラムシェル運転費【基準】 | [5 empty] | 第0011号運転単価表
時間
ラフテレーンクレーン賃料
排出ガス対策型 |  | 日
諸雑費
|  | 式 | 1
| 圧入掘削積込み工 | [5 empty] | 第 | 0021 | 号 | 施工単価表
| φ2,000 粘性土 N≦5 | [7 empty] | 1.000 | ｍ | 当り
名 称 |  | 単位 | 数 量 | 単 価 | 金 額 | 摘 要
合計 |  | ｍ | 1
単位当り |  | ｍ | 1 | 当り
| 圧入掘削積込み工 | [5 empty] | 第 | 0022 | 号 | 施工単価表
| φ2,000 粘性土 5<N≦30 | [7 empty] | 1.000 | ｍ | 当り
名 称 |  | 単位 | 数 量 | 単 価 | 金 額 | 摘 要
土木一般世話役
人
特殊作業員
人
普通作業員
人
圧入機械運転費【基準】 | [5 empty] | 第0010号運転単価表
φ2,000 |  | 時間
| 圧入掘削積込み工 | [5 empty] | 第 | 0022 | 号 | 施工単価表
| φ2,000 粘性土 5<N≦30 | [7 empty] | 1.000 | ｍ | 当り
名 称 |  | 単位 | 数 量 | 単 価 | 金 額 | 摘 要
クラムシェル運転費【基準】 | [5 empty] | 第0011号運転単価表
時間
ラフテレーンクレーン賃料
排出ガス対策型 |  | 日
諸雑費
|  | 式 | 1
合計 |  | ｍ | 1
単位当り |  | ｍ | 1 | 当り
| 圧入掘削積込み工 | [5 empty] | 第 | 0023 | 号 | 施工単価表
| φ2,000 砂質土 N≦30 | [7 empty] | 1.000 | ｍ | 当り
名 称 |  | 単位 | 数 量 | 単 価 | 金 額 | 摘 要
土木一般世話役
人
| 圧入掘削積込み工 | [5 empty] | 第 | 0023 | 号 | 施工単価表
| φ2,000 砂質土 N≦30 | [7 empty] | 1.000 | ｍ | 当り
名 称 |  | 単位 | 数 量 | 単 価 | 金 額 | 摘 要
特殊作業員
人
普通作業員
人
圧入機械運転費【基準】 | [5 empty] | 第0010号運転単価表
φ2,000 |  | 時間
クラムシェル運転費【基準】 | [5 empty] | 第0011号運転単価表
時間
ラフテレーンクレーン賃料
排出ガス対策型 |  | 日
諸雑費
|  | 式 | 1
合計 |  | ｍ | 1
| 圧入掘削積込み工 | [5 empty] | 第 | 0023 | 号 | 施工単価表
| φ2,000 砂質土 N≦30 | [7 empty] | 1.000 | ｍ | 当り
名 称 |  | 単位 | 数 量 | 単 価 | 金 額 | 摘 要
単位当り |  | ｍ | 1 | 当り
| ケーシング溶接工 | [5 empty] | 第 | 0024 | 号 | 施工単価表
| φ2,000 | [7 empty] | 1.000 | 箇所 | 当り
名 称 |  | 単位 | 数 量 | 単 価 | 金 額 | 摘 要
ケーシング溶接工（ｍ当り） | [5 empty] | 第0025号施工単価表
|  | ｍ | 6.3
合計 |  | 箇所 | 1
単位当り |  | 箇所 | 1 | 当り
| ケーシング溶接工（ｍ当り） | [5 empty] | 第 | 0025 | 号 | 施工単価表
[9 empty] | 10.000 | ｍ | 当り
名 称 |  | 単位 | 数 量 | 単 価 | 金 額 | 摘 要
土木一般世話役
人
| ケーシング溶接工（ｍ当り） | [5 empty] | 第 | 0025 | 号 | 施工単価表
[9 empty] | 10.000 | ｍ | 当り
名 称 |  | 単位 | 数 量 | 単 価 | 金 額 | 摘 要
溶接工
人
諸雑費
|  | 式 | 1
合計 |  | ｍ | 10
単位当り |  | ｍ | 1 | 当り
| ケーシング撤去工 | [5 empty] | 第 | 0026 | 号 | 施工単価表
| φ2,000 | [7 empty] | 1.000 | 箇所 | 当り
名 称 |  | 単位 | 数 量 | 単 価 | 金 額 | 摘 要
土木一般世話役
人
特殊作業員
人
| ケーシング撤去工 | [5 empty] | 第 | 0026 | 号 | 施工単価表
| φ2,000 | [7 empty] | 1.000 | 箇所 | 当り
名 称 |  | 単位 | 数 量 | 単 価 | 金 額 | 摘 要
普通作業員
人
ﾄﾗｯｸ(ｸﾚｰﾝ装置付)運転費 | [5 empty] | 第0012号運転単価表
時間
ケーシング切断工 | [5 empty] | 第0027号施工単価表
|  | ｍ | 11.6
諸雑費
|  | 式 | 1
合計 |  | 箇所 | 1
単位当り |  | 箇所 | 1 | 当り
| ケーシング切断工 | [5 empty] | 第 | 0027 | 号 | 施工単価表
[9 empty] | 10.000 | ｍ | 当り
名 称 |  | 単位 | 数 量 | 単 価 | 金 額 | 摘 要
土木一般世話役
人
溶接工
人
普通作業員
人
諸雑費
|  | 式 | 1
合計 |  | ｍ | 10
単位当り |  | ｍ | 1 | 当り
| 底盤コンクリート打設工 | [5 empty] | 第 | 0028 | 号 | 施工単価表
| φ2,000 | [7 empty] | 1.000 | 箇所 | 当り
名 称 |  | 単位 | 数 量 | 単 価 | 金 額 | 摘 要
底盤コンクリート打設工（ｍ3当り） | [5 empty] | 第0029号施工単価表
|  | m3 | 3.1
合計 |  | 箇所 | 1
単位当り |  | 箇所 | 1 | 当り
| 底盤コンクリート打設工（ｍ3当り） | [5 empty] | 第 | 0029 | 号 | 施工単価表
[9 empty] | 10.000 | m3 | 当り
名 称 |  | 単位 | 数 量 | 単 価 | 金 額 | 摘 要
土木一般世話役
人
特殊作業員
人
普通作業員
人
| 底盤コンクリート打設工（ｍ3当り） | [5 empty] | 第 | 0029 | 号 | 施工単価表
[9 empty] | 10.000 | m3 | 当り
名 称 |  | 単位 | 数 量 | 単 価 | 金 額 | 摘 要
生コンクリート
30－18－25（20） |  | m3 | 10.4
諸雑費
|  | 式 | 1
合計 |  | m3 | 10
単位当り |  | m3 | 1 | 当り
| ケーシング引き上げ工 | [5 empty] | 第 | 0030 | 号 | 施工単価表
| φ2,000 | [7 empty] | 1.000 | 箇所 | 当り
名 称 |  | 単位 | 数 量 | 単 価 | 金 額 | 摘 要
ケーシング引き上げ工（ｍ当り） | [5 empty] | 第0031号施工単価表
φ2,000 |  | ｍ | 0.9
合計 |  | 箇所 | 1
| ケーシング引き上げ工 | [5 empty] | 第 | 0030 | 号 | 施工単価表
| φ2,000 | [7 empty] | 1.000 | 箇所 | 当り
名 称 |  | 単位 | 数 量 | 単 価 | 金 額 | 摘 要
単位当り |  | 箇所 | 1 | 当り
| ケーシング引き上げ工（ｍ当り） | [5 empty] | 第 | 0031 | 号 | 施工単価表
| φ2,000 | [7 empty] | 10.000 | ｍ | 当り
名 称 |  | 単位 | 数 量 | 単 価 | 金 額 | 摘 要
土木一般世話役
人
特殊作業員
人
普通作業員
人
圧入機械運転費【基準】 | [5 empty] | 第0010号運転単価表
φ2,000 |  | 時間
ラフテレーンクレーン賃料
排出ガス対策型 |  | 日
| ケーシング引き上げ工（ｍ当り） | [5 empty] | 第 | 0031 | 号 | 施工単価表
| φ2,000 | [7 empty] | 10.000 | ｍ | 当り
名 称 |  | 単位 | 数 量 | 単 価 | 金 額 | 摘 要
諸雑費
|  | 式 | 1
合計 |  | ｍ | 10
単位当り |  | ｍ | 1 | 当り
| うわ水排水工 | [5 empty] | 第 | 0032 | 号 | 施工単価表
[9 empty] | 1.000 | 箇所 | 当り
名 称 |  | 単位 | 数 量 | 単 価 | 金 額 | 摘 要
土木一般世話役
人
普通作業員
人
ラフテレーンクレーン賃料
排出ガス対策型 |  | 日
| うわ水排水工 | [5 empty] | 第 | 0032 | 号 | 施工単価表
[9 empty] | 1.000 | 箇所 | 当り
名 称 |  | 単位 | 数 量 | 単 価 | 金 額 | 摘 要
諸雑費
|  | 式 | 1
合計 |  | 箇所 | 1
単位当り |  | 箇所 | 1 | 当り
| 排水運搬処理工 | [5 empty] | 第 | 0033 | 号 | 施工単価表
| φ2,000 | [7 empty] | 1.000 | 箇所 | 当り
名 称 |  | 単位 | 数 量 | 単 価 | 金 額 | 摘 要
スライム処理工 | [5 empty] | 第0034号施工単価表
φ2,000 |  | 箇所 | 1
汚泥吸排車運搬工 | [5 empty] | 第0035号施工単価表
|  | m3 | 1.2
泥水処分費
|  | m3 | 1.2
| 排水運搬処理工 | [5 empty] | 第 | 0033 | 号 | 施工単価表
| φ2,000 | [7 empty] | 1.000 | 箇所 | 当り
名 称 |  | 単位 | 数 量 | 単 価 | 金 額 | 摘 要
合計 |  | 箇所 | 1
単位当り |  | 箇所 | 1 | 当り
| スライム処理工 | [5 empty] | 第 | 0034 | 号 | 施工単価表
| φ2,000 | [7 empty] | 1.000 | 箇所 | 当り
名 称 |  | 単位 | 数 量 | 単 価 | 金 額 | 摘 要
土木一般世話役
人
特殊作業員
人
普通作業員
人
諸雑費
|  | 式 | 1
| スライム処理工 | [5 empty] | 第 | 0034 | 号 | 施工単価表
| φ2,000 | [7 empty] | 1.000 | 箇所 | 当り
名 称 |  | 単位 | 数 量 | 単 価 | 金 額 | 摘 要
合計 |  | 箇所 | 1
単位当り |  | 箇所 | 1 | 当り
| 汚泥吸排車運搬工 | [5 empty] | 第 | 0035 | 号 | 施工単価表
[9 empty] | 100.000 | m3 | 当り
名 称 |  | 単位 | 数 量 | 単 価 | 金 額 | 摘 要
汚泥吸排車機械運転費【基準】 | [5 empty] | 第0013号運転単価表
日
諸雑費
|  | 式 | 1
合計 |  | m3 | 100
単位当り |  | m3 | 1 | 当り
| 機械投入埋戻工 砕石埋戻（購入土）（バックホウ埋戻） | [5 empty] | 第 | 0036 | 号 | 施工単価表
[9 empty] | 100.000 | m3 | 当り
名 称 |  | 単位 | 数 量 | 単 価 | 金 額 | 摘 要
土木一般世話役
人
普通作業員
人
再生クラッシャーラン
ＲＣ－40 |  | m3 | 126
バックホウ運転費 | [5 empty] | 第0014号運転単価表
時間
タンパ締固め(施工ﾊﾟｯｹｰｼﾞ) | [5 empty] | CB210450(0003)
|  | m3 | 100
諸雑費
|  | 式 | 1
合計 |  | m3 | 100
| 機械投入埋戻工 砕石埋戻（購入土）（バックホウ埋戻） | [5 empty] | 第 | 0036 | 号 | 施工単価表
[9 empty] | 100.000 | m3 | 当り
名 称 |  | 単位 | 数 量 | 単 価 | 金 額 | 摘 要
単位当り |  | m3 | 1 | 当り
| グラウト材（エアーモルタル） | [5 empty] | 第 | 0037 | 号 | 施工単価表
[9 empty] | 1.000 | m3 | 当り
名 称 |  | 単位 | 数 量 | 単 価 | 金 額 | 摘 要
高炉セメント（Ｂ）
|  | ｔ | 0.3
砂
0.074mm以下通過百分率が0～10％ |  | m3 | 0.27
作泥材
ベントナイト |  | kg | 80
起泡剤
|  | kg | 5
水
|  | m3 | 0.68
| グラウト材（エアーモルタル） | [5 empty] | 第 | 0037 | 号 | 施工単価表
[9 empty] | 1.000 | m3 | 当り
名 称 |  | 単位 | 数 量 | 単 価 | 金 額 | 摘 要
合計 |  | m3 | 1
単位当り |  | m3 | 1 | 当り
| 円形覆工板設置工 | [5 empty] | 第 | 0038 | 号 | 施工単価表
| φ2,000 | [7 empty] | 1.000 | 箇所 | 当り
名 称 |  | 単位 | 数 量 | 単 価 | 金 額 | 摘 要
土木一般世話役
人
特殊作業員
人
普通作業員
人
クレーン装置付トラック運転費【基準】 | [5 empty] | 第0016号運転単価表
時間
| 円形覆工板設置工 | [5 empty] | 第 | 0038 | 号 | 施工単価表
| φ2,000 | [7 empty] | 1.000 | 箇所 | 当り
名 称 |  | 単位 | 数 量 | 単 価 | 金 額 | 摘 要
諸雑費
|  | 式 | 1
合計 |  | 箇所 | 1
単位当り |  | 箇所 | 1 | 当り
| 円形覆工板撤去工 | [5 empty] | 第 | 0039 | 号 | 施工単価表
| φ2,000 | [7 empty] | 1.000 | 箇所 | 当り
名 称 |  | 単位 | 数 量 | 単 価 | 金 額 | 摘 要
土木一般世話役
人
普通作業員
人
クレーン装置付トラック運転費【基準】 | [5 empty] | 第0016号運転単価表
時間
| 円形覆工板撤去工 | [5 empty] | 第 | 0039 | 号 | 施工単価表
| φ2,000 | [7 empty] | 1.000 | 箇所 | 当り
名 称 |  | 単位 | 数 量 | 単 価 | 金 額 | 摘 要
諸雑費
|  | 式 | 1
合計 |  | 箇所 | 1
単位当り |  | 箇所 | 1 | 当り
| 円形覆工板開閉工 | [5 empty] | 第 | 0040 | 号 | 施工単価表
| φ2,000 | [7 empty] | 1.000 | 回 | 当り
名 称 |  | 単位 | 数 量 | 単 価 | 金 額 | 摘 要
土木一般世話役
人
普通作業員
人
クレーン装置付トラック運転費【基準】 | [5 empty] | 第0016号運転単価表
時間
| 円形覆工板開閉工 | [5 empty] | 第 | 0040 | 号 | 施工単価表
| φ2,000 | [7 empty] | 1.000 | 回 | 当り
名 称 |  | 単位 | 数 量 | 単 価 | 金 額 | 摘 要
諸雑費
|  | 式 | 1
合計 |  | 回 | 1
単位当り |  | 回 | 1 | 当り
| 機械設置撤去工 | [5 empty] | 第 | 0041 | 号 | 施工単価表
| φ1,500 | [7 empty] | 1.000 | 回 | 当り
名 称 |  | 単位 | 数 量 | 単 価 | 金 額 | 摘 要
土木一般世話役
人
特殊作業員
人
普通作業員
人
| 機械設置撤去工 | [5 empty] | 第 | 0041 | 号 | 施工単価表
| φ1,500 | [7 empty] | 1.000 | 回 | 当り
名 称 |  | 単位 | 数 量 | 単 価 | 金 額 | 摘 要
圧入機械運転費【基準】 | [5 empty] | 第0017号運転単価表
φ1,500 |  | 時間
ラフテレーンクレーン賃料
排出ガス対策型 |  | 日
諸雑費
|  | 式 | 1
合計 |  | 回 | 1
単位当り |  | 回 | 1 | 当り
| 圧入掘削積込み工 | [5 empty] | 第 | 0042 | 号 | 施工単価表
| φ1,500 粘性土 N≦5 | [7 empty] | 1.000 | ｍ | 当り
名 称 |  | 単位 | 数 量 | 単 価 | 金 額 | 摘 要
土木一般世話役
人
| 圧入掘削積込み工 | [5 empty] | 第 | 0042 | 号 | 施工単価表
| φ1,500 粘性土 N≦5 | [7 empty] | 1.000 | ｍ | 当り
名 称 |  | 単位 | 数 量 | 単 価 | 金 額 | 摘 要
特殊作業員
人
普通作業員
人
圧入機械運転費【基準】 | [5 empty] | 第0017号運転単価表
φ1,500 |  | 時間
クラムシェル運転費【基準】 | [5 empty] | 第0018号運転単価表
時間
ラフテレーンクレーン賃料
排出ガス対策型 |  | 日
諸雑費
|  | 式 | 1
合計 |  | ｍ | 1
| 圧入掘削積込み工 | [5 empty] | 第 | 0042 | 号 | 施工単価表
| φ1,500 粘性土 N≦5 | [7 empty] | 1.000 | ｍ | 当り
名 称 |  | 単位 | 数 量 | 単 価 | 金 額 | 摘 要
単位当り |  | ｍ | 1 | 当り
| 圧入掘削積込み工 | [5 empty] | 第 | 0043 | 号 | 施工単価表
| φ1,500 粘性土 5<N≦30 | [7 empty] | 1.000 | ｍ | 当り
名 称 |  | 単位 | 数 量 | 単 価 | 金 額 | 摘 要
土木一般世話役
人
特殊作業員
人
普通作業員
人
圧入機械運転費【基準】 | [5 empty] | 第0017号運転単価表
φ1,500 |  | 時間
クラムシェル運転費【基準】 | [5 empty] | 第0018号運転単価表
時間
| 圧入掘削積込み工 | [5 empty] | 第 | 0043 | 号 | 施工単価表
| φ1,500 粘性土 5<N≦30 | [7 empty] | 1.000 | ｍ | 当り
名 称 |  | 単位 | 数 量 | 単 価 | 金 額 | 摘 要
ラフテレーンクレーン賃料
排出ガス対策型 |  | 日
諸雑費
|  | 式 | 1
合計 |  | ｍ | 1
単位当り |  | ｍ | 1 | 当り
| 圧入掘削積込み工 | [5 empty] | 第 | 0044 | 号 | 施工単価表
| φ1,500 砂質土 N≦30 | [7 empty] | 1.000 | ｍ | 当り
名 称 |  | 単位 | 数 量 | 単 価 | 金 額 | 摘 要
土木一般世話役
人
特殊作業員
人
| 圧入掘削積込み工 | [5 empty] | 第 | 0044 | 号 | 施工単価表
| φ1,500 砂質土 N≦30 | [7 empty] | 1.000 | ｍ | 当り
名 称 |  | 単位 | 数 量 | 単 価 | 金 額 | 摘 要
普通作業員
人
圧入機械運転費【基準】 | [5 empty] | 第0017号運転単価表
φ1,500 |  | 時間
クラムシェル運転費【基準】 | [5 empty] | 第0018号運転単価表
時間
ラフテレーンクレーン賃料
排出ガス対策型 |  | 日
諸雑費
|  | 式 | 1
合計 |  | ｍ | 1
単位当り |  | ｍ | 1 | 当り
| ケーシング溶接工 | [5 empty] | 第 | 0045 | 号 | 施工単価表
| φ1,500 | [7 empty] | 1.000 | 箇所 | 当り
名 称 |  | 単位 | 数 量 | 単 価 | 金 額 | 摘 要
ケーシング溶接工（ｍ当り） | [5 empty] | 第0025号施工単価表
|  | ｍ | 4.7
合計 |  | 箇所 | 1
単位当り |  | 箇所 | 1 | 当り
| 底盤コンクリート打設工 | [5 empty] | 第 | 0046 | 号 | 施工単価表
| φ1,500 | [7 empty] | 1.000 | 箇所 | 当り
名 称 |  | 単位 | 数 量 | 単 価 | 金 額 | 摘 要
底盤コンクリート打設工（ｍ3当り） | [5 empty] | 第0029号施工単価表
|  | m3 | 1.8
合計 |  | 箇所 | 1
単位当り |  | 箇所 | 1 | 当り
| ケーシング引き上げ工 | [5 empty] | 第 | 0047 | 号 | 施工単価表
| φ1,500 | [7 empty] | 1.000 | 箇所 | 当り
名 称 |  | 単位 | 数 量 | 単 価 | 金 額 | 摘 要
ケーシング引き上げ工（ｍ当り） | [5 empty] | 第0048号施工単価表
φ1,500 |  | ｍ | 0.9
合計 |  | 箇所 | 1
単位当り |  | 箇所 | 1 | 当り
| ケーシング引き上げ工（ｍ当り） | [5 empty] | 第 | 0048 | 号 | 施工単価表
| φ1,500 | [7 empty] | 10.000 | ｍ | 当り
名 称 |  | 単位 | 数 量 | 単 価 | 金 額 | 摘 要
土木一般世話役
人
特殊作業員
人
普通作業員
人
| ケーシング引き上げ工（ｍ当り） | [5 empty] | 第 | 0048 | 号 | 施工単価表
| φ1,500 | [7 empty] | 10.000 | ｍ | 当り
名 称 |  | 単位 | 数 量 | 単 価 | 金 額 | 摘 要
圧入機械運転費【基準】 | [5 empty] | 第0017号運転単価表
φ1,500 |  | 時間
ラフテレーンクレーン賃料
排出ガス対策型 |  | 日
諸雑費
|  | 式 | 1
合計 |  | ｍ | 10
単位当り |  | ｍ | 1 | 当り
| 排水運搬処理工 | [5 empty] | 第 | 0049 | 号 | 施工単価表
| φ1,500 | [7 empty] | 1.000 | 箇所 | 当り
名 称 |  | 単位 | 数 量 | 単 価 | 金 額 | 摘 要
スライム処理工 | [5 empty] | 第0050号施工単価表
φ1,500 |  | 箇所 | 1
| 排水運搬処理工 | [5 empty] | 第 | 0049 | 号 | 施工単価表
| φ1,500 | [7 empty] | 1.000 | 箇所 | 当り
名 称 |  | 単位 | 数 量 | 単 価 | 金 額 | 摘 要
汚泥吸排車運搬工 | [5 empty] | 第0035号施工単価表
|  | m3 | 0.7
泥水処分費
|  | m3 | 0.7
合計 |  | 箇所 | 1
単位当り |  | 箇所 | 1 | 当り
| スライム処理工 | [5 empty] | 第 | 0050 | 号 | 施工単価表
| φ1,500 | [7 empty] | 1.000 | 箇所 | 当り
名 称 |  | 単位 | 数 量 | 単 価 | 金 額 | 摘 要
土木一般世話役
人
特殊作業員
人
| スライム処理工 | [5 empty] | 第 | 0050 | 号 | 施工単価表
| φ1,500 | [7 empty] | 1.000 | 箇所 | 当り
名 称 |  | 単位 | 数 量 | 単 価 | 金 額 | 摘 要
普通作業員
人
諸雑費
|  | 式 | 1
合計 |  | 箇所 | 1
単位当り |  | 箇所 | 1 | 当り
| ケーシング撤去工 | [5 empty] | 第 | 0051 | 号 | 施工単価表
| φ1,500 | [7 empty] | 1.000 | 箇所 | 当り
名 称 |  | 単位 | 数 量 | 単 価 | 金 額 | 摘 要
土木一般世話役
人
特殊作業員
人
| ケーシング撤去工 | [5 empty] | 第 | 0051 | 号 | 施工単価表
| φ1,500 | [7 empty] | 1.000 | 箇所 | 当り
名 称 |  | 単位 | 数 量 | 単 価 | 金 額 | 摘 要
普通作業員
人
ﾄﾗｯｸ(ｸﾚｰﾝ装置付)運転費 | [5 empty] | 第0012号運転単価表
時間
ケーシング切断工 | [5 empty] | 第0027号施工単価表
|  | ｍ | 10.32
諸雑費
|  | 式 | 1
合計 |  | 箇所 | 1
単位当り |  | 箇所 | 1 | 当り
| 円形覆工板設置工 | [5 empty] | 第 | 0052 | 号 | 施工単価表
| φ1,500 | [7 empty] | 1.000 | 箇所 | 当り
名 称 |  | 単位 | 数 量 | 単 価 | 金 額 | 摘 要
土木一般世話役
人
特殊作業員
人
普通作業員
人
クレーン装置付トラック運転費【基準】 | [5 empty] | 第0016号運転単価表
時間
諸雑費
|  | 式 | 1
合計 |  | 箇所 | 1
単位当り |  | 箇所 | 1 | 当り
| 円形覆工板撤去工 | [5 empty] | 第 | 0053 | 号 | 施工単価表
| φ1,500 | [7 empty] | 1.000 | 箇所 | 当り
名 称 |  | 単位 | 数 量 | 単 価 | 金 額 | 摘 要
土木一般世話役
人
普通作業員
人
クレーン装置付トラック運転費【基準】 | [5 empty] | 第0016号運転単価表
時間
諸雑費
|  | 式 | 1
合計 |  | 箇所 | 1
単位当り |  | 箇所 | 1 | 当り
| 円形覆工板開閉工 | [5 empty] | 第 | 0054 | 号 | 施工単価表
| φ1,500 | [7 empty] | 1.000 | 回 | 当り
名 称 |  | 単位 | 数 量 | 単 価 | 金 額 | 摘 要
土木一般世話役
人
普通作業員
人
クレーン装置付トラック運転費【基準】 | [5 empty] | 第0016号運転単価表
時間
諸雑費
|  | 式 | 1
合計 |  | 回 | 1
単位当り |  | 回 | 1 | 当り
| 二重管ストレーナ工法 | [5 empty] | 第 | 0055 | 号 | 施工単価表
| 複相式 2セット | [7 empty] | 1.000 | 本 | 当り
名 称 |  | 単位 | 数 量 | 単 価 | 金 額 | 摘 要
土木一般世話役
人
特殊作業員
人
普通作業員
人
地盤薬液注入用薬液
溶液型 無機 瞬結 |  | Ｌ | 322
地盤薬液注入用薬液
溶液型 無機 中結 |  | Ｌ | 806
ボーリングマシン 機械損料
日
薬液注入施工機器
薬液注入ﾎﾟﾝﾌﾟ 5～20L/min×2 |  | 日
| 二重管ストレーナ工法 | [5 empty] | 第 | 0055 | 号 | 施工単価表
| 複相式 2セット | [7 empty] | 1.000 | 本 | 当り
名 称 |  | 単位 | 数 量 | 単 価 | 金 額 | 摘 要
削孔消耗材料費（二重管ストレーナ工法） | [5 empty] | 第0056号施工単価表
複相式 粘性土 |  | ｍ | 3.58
削孔消耗材料費（二重管ストレーナ工法） | [5 empty] | 第0057号施工単価表
複相式 砂質土 |  | ｍ | 3.57
注入消耗材料費（二重管ストレーナ工法） | [5 empty] | 第0058号施工単価表
複相式 |  | ＫＬ | 1.13
諸雑費
|  | 式 | 1
合計 |  | 本 | 1
単位当り |  | 本 | 1 | 当り
| 削孔消耗材料費（二重管ストレーナ工法） | [5 empty] | 第 | 0056 | 号 | 施工単価表
| 複相式 粘性土 | [7 empty] | 1.000 | ｍ | 当り
名 称 |  | 単位 | 数 量 | 単 価 | 金 額 | 摘 要
二重管ボーリングロッド
|  | m | 0.02
メタルクラウン
φ41mm |  | 個 | 0.03
複相用グラウトモニタ
φ40.5mm |  | 個 | 0.002
諸雑費
|  | 式 | 1
合計 |  | ｍ | 1
単位当り |  | ｍ | 1 | 当り
| 削孔消耗材料費（二重管ストレーナ工法） | [5 empty] | 第 | 0057 | 号 | 施工単価表
| 複相式 砂質土 | [7 empty] | 1.000 | ｍ | 当り
名 称 |  | 単位 | 数 量 | 単 価 | 金 額 | 摘 要
二重管ボーリングロッド
|  | m | 0.03
メタルクラウン
φ41mm |  | 個 | 0.04
複相用グラウトモニタ
φ40.5mm |  | 個 | 0.003
諸雑費
|  | 式 | 1
合計 |  | ｍ | 1
単位当り |  | ｍ | 1 | 当り
| 注入消耗材料費（二重管ストレーナ工法） | [5 empty] | 第 | 0058 | 号 | 施工単価表
| 複相式 | [7 empty] | 1.000 | ＫＬ | 当り
名 称 |  | 単位 | 数 量 | 単 価 | 金 額 | 摘 要
複相用グラウトモニタ
φ40.5mm |  | 個 | 0.02
注入ホース類
φ12.0mm 4.9Mpa（50kgf/cm2) L=50m×3 |  | 組 | 0.005
サクションホース
φ38.0mm L=3m×3 |  | 組 | 0.003
諸雑費
|  | 式 | 1
合計 |  | ＫＬ | 1
単位当り |  | ＫＬ | 1 | 当り
| 二重管ストレーナ工法 | [5 empty] | 第 | 0059 | 号 | 施工単価表
| 複相式 2セット | [7 empty] | 1.000 | 本 | 当り
名 称 |  | 単位 | 数 量 | 単 価 | 金 額 | 摘 要
土木一般世話役
人
特殊作業員
人
普通作業員
人
地盤薬液注入用薬液
溶液型 無機 瞬結 |  | Ｌ | 257
地盤薬液注入用薬液
溶液型 無機 中結 |  | Ｌ | 642
ボーリングマシン 機械損料
日
薬液注入施工機器
薬液注入ﾎﾟﾝﾌﾟ 5～20L/min×2 |  | 日
| 二重管ストレーナ工法 | [5 empty] | 第 | 0059 | 号 | 施工単価表
| 複相式 2セット | [7 empty] | 1.000 | 本 | 当り
名 称 |  | 単位 | 数 量 | 単 価 | 金 額 | 摘 要
削孔消耗材料費（二重管ストレーナ工法） | [5 empty] | 第0056号施工単価表
複相式 粘性土 |  | ｍ | 3.64
削孔消耗材料費（二重管ストレーナ工法） | [5 empty] | 第0057号施工単価表
複相式 砂質土 |  | ｍ | 3.14
注入消耗材料費（二重管ストレーナ工法） | [5 empty] | 第0058号施工単価表
複相式 |  | ＫＬ | 0.9
諸雑費
|  | 式 | 1
合計 |  | 本 | 1
単位当り |  | 本 | 1 | 当り
| 二重管ストレーナ工法 | [5 empty] | 第 | 0060 | 号 | 施工単価表
| 複相式 2セット | [7 empty] | 1.000 | 本 | 当り
名 称 |  | 単位 | 数 量 | 単 価 | 金 額 | 摘 要
土木一般世話役
人
特殊作業員
人
普通作業員
人
地盤薬液注入用薬液
溶液型 無機 瞬結 |  | Ｌ | 303
地盤薬液注入用薬液
溶液型 無機 中結 |  | Ｌ | 759
ボーリングマシン 機械損料
日
薬液注入施工機器
薬液注入ﾎﾟﾝﾌﾟ 5～20L/min×2 |  | 日
| 二重管ストレーナ工法 | [5 empty] | 第 | 0060 | 号 | 施工単価表
| 複相式 2セット | [7 empty] | 1.000 | 本 | 当り
名 称 |  | 単位 | 数 量 | 単 価 | 金 額 | 摘 要
削孔消耗材料費（二重管ストレーナ工法） | [5 empty] | 第0056号施工単価表
複相式 粘性土 |  | ｍ | 3.64
削孔消耗材料費（二重管ストレーナ工法） | [5 empty] | 第0057号施工単価表
複相式 砂質土 |  | ｍ | 3.55
注入消耗材料費（二重管ストレーナ工法） | [5 empty] | 第0058号施工単価表
複相式 |  | ＫＬ | 1.06
諸雑費
|  | 式 | 1
合計 |  | 本 | 1
単位当り |  | 本 | 1 | 当り
| 二重管ストレーナ工法 | [5 empty] | 第 | 0061 | 号 | 施工単価表
| 複相式 2セット | [7 empty] | 1.000 | 本 | 当り
名 称 |  | 単位 | 数 量 | 単 価 | 金 額 | 摘 要
土木一般世話役
人
特殊作業員
人
普通作業員
人
地盤薬液注入用薬液
溶液型 無機 瞬結 |  | Ｌ | 255
地盤薬液注入用薬液
溶液型 無機 中結 |  | Ｌ | 639
ボーリングマシン 機械損料
日
薬液注入施工機器
薬液注入ﾎﾟﾝﾌﾟ 5～20L/min×2 |  | 日
| 二重管ストレーナ工法 | [5 empty] | 第 | 0061 | 号 | 施工単価表
| 複相式 2セット | [7 empty] | 1.000 | 本 | 当り
名 称 |  | 単位 | 数 量 | 単 価 | 金 額 | 摘 要
削孔消耗材料費（二重管ストレーナ工法） | [5 empty] | 第0056号施工単価表
複相式 粘性土 |  | ｍ | 4.24
削孔消耗材料費（二重管ストレーナ工法） | [5 empty] | 第0057号施工単価表
複相式 砂質土 |  | ｍ | 3.04
注入消耗材料費（二重管ストレーナ工法） | [5 empty] | 第0058号施工単価表
複相式 |  | ＫＬ | 0.89
諸雑費
|  | 式 | 1
合計 |  | 本 | 1
単位当り |  | 本 | 1 | 当り
| 二重管ストレーナ工法 | [5 empty] | 第 | 0062 | 号 | 施工単価表
| 複相式 2セット | [7 empty] | 1.000 | 本 | 当り
名 称 |  | 単位 | 数 量 | 単 価 | 金 額 | 摘 要
土木一般世話役
人
特殊作業員
人
普通作業員
人
地盤薬液注入用薬液
溶液型 無機 瞬結 |  | Ｌ | 144
地盤薬液注入用薬液
溶液型 無機 中結 |  | Ｌ | 359
ボーリングマシン 機械損料
日
薬液注入施工機器
薬液注入ﾎﾟﾝﾌﾟ 5～20L/min×2 |  | 日
| 二重管ストレーナ工法 | [5 empty] | 第 | 0062 | 号 | 施工単価表
| 複相式 2セット | [7 empty] | 1.000 | 本 | 当り
名 称 |  | 単位 | 数 量 | 単 価 | 金 額 | 摘 要
削孔消耗材料費（二重管ストレーナ工法） | [5 empty] | 第0056号施工単価表
複相式 粘性土 |  | ｍ | 3.64
削孔消耗材料費（二重管ストレーナ工法） | [5 empty] | 第0057号施工単価表
複相式 砂質土 |  | ｍ | 3
注入消耗材料費（二重管ストレーナ工法） | [5 empty] | 第0058号施工単価表
複相式 |  | ＫＬ | 0.5
諸雑費
|  | 式 | 1
合計 |  | 本 | 1
単位当り |  | 本 | 1 | 当り
| 二重管ストレーナ工法 | [5 empty] | 第 | 0063 | 号 | 施工単価表
| 複相式 2セット | [7 empty] | 1.000 | 本 | 当り
名 称 |  | 単位 | 数 量 | 単 価 | 金 額 | 摘 要
土木一般世話役
人
特殊作業員
人
普通作業員
人
地盤薬液注入用薬液
溶液型 無機 瞬結 |  | Ｌ | 151
地盤薬液注入用薬液
溶液型 無機 中結 |  | Ｌ | 378
ボーリングマシン 機械損料
日
薬液注入施工機器
薬液注入ﾎﾟﾝﾌﾟ 5～20L/min×2 |  | 日
| 二重管ストレーナ工法 | [5 empty] | 第 | 0063 | 号 | 施工単価表
| 複相式 2セット | [7 empty] | 1.000 | 本 | 当り
名 称 |  | 単位 | 数 量 | 単 価 | 金 額 | 摘 要
削孔消耗材料費（二重管ストレーナ工法） | [5 empty] | 第0056号施工単価表
複相式 粘性土 |  | ｍ | 4.24
削孔消耗材料費（二重管ストレーナ工法） | [5 empty] | 第0057号施工単価表
複相式 砂質土 |  | ｍ | 2.49
注入消耗材料費（二重管ストレーナ工法） | [5 empty] | 第0058号施工単価表
複相式 |  | ＫＬ | 0.53
諸雑費
|  | 式 | 1
合計 |  | 本 | 1
単位当り |  | 本 | 1 | 当り
| 二重管ストレーナ工法 | [5 empty] | 第 | 0064 | 号 | 施工単価表
| 複相式 2セット | [7 empty] | 1.000 | 本 | 当り
名 称 |  | 単位 | 数 量 | 単 価 | 金 額 | 摘 要
土木一般世話役
人
特殊作業員
人
普通作業員
人
地盤薬液注入用薬液
溶液型 無機 瞬結 |  | Ｌ | 167
地盤薬液注入用薬液
溶液型 無機 中結 |  | Ｌ | 419
ボーリングマシン 機械損料
日
薬液注入施工機器
薬液注入ﾎﾟﾝﾌﾟ 5～20L/min×2 |  | 日
| 二重管ストレーナ工法 | [5 empty] | 第 | 0064 | 号 | 施工単価表
| 複相式 2セット | [7 empty] | 1.000 | 本 | 当り
名 称 |  | 単位 | 数 量 | 単 価 | 金 額 | 摘 要
削孔消耗材料費（二重管ストレーナ工法） | [5 empty] | 第0057号施工単価表
複相式 砂質土 |  | ｍ | 5.44
注入消耗材料費（二重管ストレーナ工法） | [5 empty] | 第0058号施工単価表
複相式 |  | ＫＬ | 0.59
諸雑費
|  | 式 | 1
合計 |  | 本 | 1
単位当り |  | 本 | 1 | 当り
| 二重管ストレーナ工法 | [5 empty] | 第 | 0065 | 号 | 施工単価表
| 複相式 2セット | [7 empty] | 1.000 | 本 | 当り
名 称 |  | 単位 | 数 量 | 単 価 | 金 額 | 摘 要
土木一般世話役
人
| 二重管ストレーナ工法 | [5 empty] | 第 | 0065 | 号 | 施工単価表
| 複相式 2セット | [7 empty] | 1.000 | 本 | 当り
名 称 |  | 単位 | 数 量 | 単 価 | 金 額 | 摘 要
特殊作業員
人
普通作業員
人
地盤薬液注入用薬液
溶液型 無機 瞬結 |  | Ｌ | 167
地盤薬液注入用薬液
溶液型 無機 中結 |  | Ｌ | 419
ボーリングマシン 機械損料
日
薬液注入施工機器
薬液注入ﾎﾟﾝﾌﾟ 5～20L/min×2 |  | 日
削孔消耗材料費（二重管ストレーナ工法） | [5 empty] | 第0057号施工単価表
複相式 砂質土 |  | ｍ | 5.44
| 二重管ストレーナ工法 | [5 empty] | 第 | 0065 | 号 | 施工単価表
| 複相式 2セット | [7 empty] | 1.000 | 本 | 当り
名 称 |  | 単位 | 数 量 | 単 価 | 金 額 | 摘 要
注入消耗材料費（二重管ストレーナ工法） | [5 empty] | 第0058号施工単価表
複相式 |  | ＫＬ | 0.59
諸雑費
|  | 式 | 1
合計 |  | 本 | 1
単位当り |  | 本 | 1 | 当り
| 殻運搬(施工ﾊﾟｯｹｰｼﾞ) | [5 empty] | 第 | 0066 | 号 | 施工単価表
| 舗装版破砕 | [7 empty] | 1.000 | m3 | 当り
名 称 |  | 単位 | 数 量 | 単 価 | 金 額 | 摘 要
殻運搬(施工ﾊﾟｯｹｰｼﾞ) | [5 empty] | CB227010(0006)
舗装版破砕 |  | m3 | 1
合計 |  | m3 | 1
| 殻運搬(施工ﾊﾟｯｹｰｼﾞ) | [5 empty] | 第 | 0066 | 号 | 施工単価表
| 舗装版破砕 | [7 empty] | 1.000 | m3 | 当り
名 称 |  | 単位 | 数 量 | 単 価 | 金 額 | 摘 要
単位当り |  | m3 | 1 | 当り
| 建設廃棄物受入れ料金 | [5 empty] | 第 | 0067 | 号 | 施工単価表
| Ａｓ塊 | [7 empty] | 1.000 | m3 | 当り
名 称 |  | 単位 | 数 量 | 単 価 | 金 額 | 摘 要
建設廃棄物受入れ料金（As塊）
|  | m3 | 1
合計 |  | m3 | 1
単位当り |  | m3 | 1 | 当り
| 仮舗装工 | [5 empty] | 第 | 0068 | 号 | 施工単価表
| 1.90t/m3 1層当り平均仕上り厚 50 mm | [7 empty] | 1.000 | m2 | 当り
名 称 |  | 単位 | 数 量 | 単 価 | 金 額 | 摘 要
表層（車道・路肩部）(施工ﾊﾟｯｹｰｼﾞ) | [5 empty] | 第0069号施工単価表
1層当り平均仕上り厚 50 mm ｱｽｺﾝ各種(1.90以上2.00t/m3未満) 無し |  | m2 | 1
| 仮舗装工 | [5 empty] | 第 | 0068 | 号 | 施工単価表
| 1.90t/m3 1層当り平均仕上り厚 50 mm | [7 empty] | 1.000 | m2 | 当り
名 称 |  | 単位 | 数 量 | 単 価 | 金 額 | 摘 要
合計 |  | m2 | 1
単位当り |  | m2 | 1 | 当り
| 表層（車道・路肩部）(施工ﾊﾟｯｹｰｼﾞ) | [5 empty] | 第 | 0069 | 号 | 施工単価表
| 1層当り平均仕上り厚 50 mm ｱｽｺﾝ各種(1.90以上2.00t/m3未満) 無し | [7 empty] | 1.000 | m2 | 当り
名 称 |  | 単位 | 数 量 | 単 価 | 金 額 | 摘 要
表層（車道・路肩部）(施工ﾊﾟｯｹｰｼﾞ) | [5 empty] | CB410260(0007)
1層当り平均仕上り厚 50 mm ｱｽｺﾝ各種(1.90以上2.00t/m3未満) 無し |  | m2 | 1
合計 |  | m2 | 1
単位当り |  | m2 | 1 | 当り
| 表層（車道・路肩部）(施工ﾊﾟｯｹｰｼﾞ) | [5 empty] | 第 | 0070 | 号 | 施工単価表
| 1層当り平均仕上り厚 50 mm 再生密粒度アスファルト混合物（20） | [7 empty] | 1.000 | m2 | 当り
名 称 |  | 単位 | 数 量 | 単 価 | 金 額 | 摘 要
表層（車道・路肩部）(施工ﾊﾟｯｹｰｼﾞ) | [5 empty] | CB410260(0012)
1層当り平均仕上り厚 50 mm 再生密粒度ｱｽｺﾝ(20) ﾀｯｸｺｰﾄ PK-4 |  | m2 | 1
合計 |  | m2 | 1
単位当り |  | m2 | 1 | 当り
| 基層（車道・路肩部）(施工ﾊﾟｯｹｰｼﾞ) | [5 empty] | 第 | 0071 | 号 | 施工単価表
| 1層当り平均仕上り厚 50 mm 再生粗粒度アスファルト混合物（20） | [7 empty] | 1.000 | m2 | 当り
名 称 |  | 単位 | 数 量 | 単 価 | 金 額 | 摘 要
基層（車道・路肩部）(施工ﾊﾟｯｹｰｼﾞ) | [5 empty] | CB410240(0013)
1層当り平均仕上り厚 50 mm 再生粗粒度ｱｽｺﾝ(20) ﾌﾟﾗｲﾑｺｰﾄ PK-3 |  | m2 | 1
合計 |  | m2 | 1
単位当り |  | m2 | 1 | 当り
| 舗装目地復旧工 | [5 empty] | 第 | 0072 | 号 | 施工単価表
| 巾4cm | [7 empty] | 100.000 | ｍ | 当り
名 称 |  | 単位 | 数 量 | 単 価 | 金 額 | 摘 要
目地材
目地テープ（巾4cm） |  | ｍ | 100
リフレクションクラック防止材
ゴム化アスファルト |  | Ｌ | 1.2
特殊作業員
人
普通作業員
人
諸雑費
|  | 式 | 1
合計 |  | ｍ | 100
単位当り |  | ｍ | 1 | 当り
| 区画線工〔溶融式・手動〕(標準単価) | [5 empty] | 第 | 0073 | 号 | 施工単価表
| 実線 幅 15cm 1.5mm（標準） 白 | [7 empty] | 1,000.000 | ｍ | 当り
名 称 |  | 単位 | 数 量 | 単 価 | 金 額 | 摘 要
区画線設置工[溶融式(手動)][供用区間]
実線 15cm､時間的制約 無､機･労 昼間 |  | ｍ | 1000
路面標示用塗料 3種1号
JIS K 5665 溶融 ｶﾞﾗｽﾋﾞｰｽﾞ含有量15～18% 白 比重2.0 |  | ｋg | 570
接着用プライマー
区画線用 色- 比重0.9 |  | ｋg | 25
ｶﾞﾗｽﾋﾞｰｽﾞ
ｶﾞﾗｽﾋﾞｰｽﾞ JIS R 3301 1号(0.106～0.850㎜)色- 比重- |  | ｋg | 25
軽油
一般用 |  | Ｌ | 44
諸雑費
|  | 式 | 1
合計 |  | ｍ | 1000
| 区画線工〔溶融式・手動〕(標準単価) | [5 empty] | 第 | 0073 | 号 | 施工単価表
| 実線 幅 15cm 1.5mm（標準） 白 | [7 empty] | 1,000.000 | ｍ | 当り
名 称 |  | 単位 | 数 量 | 単 価 | 金 額 | 摘 要
単位当り |  | ｍ | 1 | 当り
| 交通誘導警備員費 | [5 empty] | 第 | 0074 | 号 | 施工単価表
[9 empty] | 1.000 | 式 | 当り
名 称 |  | 単位 | 数 量 | 単 価 | 金 額 | 摘 要
交通誘導警備員Ａ
人
交通誘導警備員Ｂ
人
合計 |  | 式 | 1
単位当り |  | 式 | 1 | 当り
| 仮設材等運搬費 （往復） | [5 empty] | 第 | 0075 | 号 | 施工単価表
[9 empty] | 1.000 | 式 | 当り
名 称 |  | 単位 | 数 量 | 単 価 | 金 額 | 摘 要
運搬費
|  | 式 | 1
合計 |  | 式 | 1
単位当り |  | 式 | 1 | 当り
| 仮設材等積込み取卸し | [5 empty] | 第 | 0076 | 号 | 施工単価表
[9 empty] | 1.000 | 式 | 当り
名 称 |  | 単位 | 数 量 | 単 価 | 金 額 | 摘 要
積込みのみ
t.
取卸しのみ
t.
積込みのみ
t.
| 仮設材等積込み取卸し | [5 empty] | 第 | 0076 | 号 | 施工単価表
[9 empty] | 1.000 | 式 | 当り
名 称 |  | 単位 | 数 量 | 単 価 | 金 額 | 摘 要
取卸しのみ
t.
合計 |  | 式 | 1
単位当り |  | 式 | 1 | 当り
| 土質ボーリング工 | [5 empty] | 第 | 0077 | 号 | 施工単価表
| φ 66mm（ﾉﾝｺｱﾎﾞｰﾘﾝｸﾞ） 粘土・シルト | [7 empty] | 1.000 | ｍ | 当り
名 称 |  | 単位 | 数 量 | 単 価 | 金 額 | 摘 要
土質ボーリングφ６６ｍｍ（ノンコア）
粘性土・シルト |  | ｍ | 1
合計 |  | ｍ | 1
単位当り |  | ｍ | 1 | 当り
| 土質ボーリング工 | [5 empty] | 第 | 0077 | 号 | 施工単価表
| φ 66mm（ﾉﾝｺｱﾎﾞｰﾘﾝｸﾞ） 粘土・シルト | [7 empty] | 1.000 | ｍ | 当り
| 条 件 名 称 |  |  | 入 力 値 |  | 条 件 値
孔径 |  |  |  |  | φ 66mm（ﾉﾝｺｱﾎﾞｰﾘﾝｸﾞ）
地質 |  |  |  |  | 粘土・シルト
せん孔深度 |  |  |  |  | 50ｍ以下
せん孔方向 |  |  |  |  | 鉛直下方
| 土質ボーリング工 | [5 empty] | 第 | 0078 | 号 | 施工単価表
| φ 66mm（ﾉﾝｺｱﾎﾞｰﾘﾝｸﾞ） 砂・砂質土 | [7 empty] | 1.000 | ｍ | 当り
名 称 |  | 単位 | 数 量 | 単 価 | 金 額 | 摘 要
土質ボーリングφ６６ｍｍ（ノンコア）
砂・砂質土 |  | ｍ | 1
合計 |  | ｍ | 1
単位当り |  | ｍ | 1 | 当り
| 条 件 名 称 |  |  |  |  | 条 件 値
孔径 |  |  |  |  | φ 66mm（ﾉﾝｺｱﾎﾞｰﾘﾝｸﾞ）
地質 |  |  |  |  | 砂・砂質土
せん孔深度 |  |  |  |  | 50ｍ以下
せん孔方向 |  |  |  |  | 鉛直下方
| 借地料(仮駐車場) | [5 empty] | 第 | 0079 | 号 | 施工単価表
[9 empty] | 1.000 | 式 | 当り
名 称 |  | 単位 | 数 量 | 単 価 | 金 額 | 摘 要
借地料単価
月・m2
合計 |  | 式 | 1
単位当り |  | 式 | 1 | 当り

## 未登録代価表
S004 | 1号マンホール材料費 |  |  |  |  | 第 | 0001 | 号単価表
[6 empty] | 1 |  |  | 式 | 当り
名 称 |  | 単位 | 数 量 | 単 価 | 金 額 | 摘 要
１号マンホール
底版 有効高130 |  | 個 | 2
１号マンホール
管取付壁(深形) 900×1800 |  | 個 | 2
１号マンホール
直壁 900×300 |  | 個 | 2
１号マンホール
直壁 900×1800 |  | 個 | 4
１号マンホール
斜壁 600×900×450 |  | 個 | 2
組立マンホール
調整リング φ600 50mm |  | 個 | 1
組立マンホール
調整リング φ600 150mm |  | 個 | 1
マンホール
調整金具 φ600 25mm |  | 組 | 1
S004 | 1号マンホール材料費 |  |  |  |  | 第 | 0001 | 号単価表
[6 empty] | 1 |  |  | 式 | 当り
名 称 |  | 単位 | 数 量 | 単 価 | 金 額 | 摘 要
マンホール
調整金具 φ600 45mm |  | 組 | 1
無収縮早強性モルタル
12.5kg |  | 袋 | 1
無収縮早強性モルタル
25.0kg |  | 袋 | 1
マンホール鉄蓋
FCD φ600 枠共 T-25 |  | 組 | 2
マンホール用可とう継手（推進用）
φ200 |  | 個 | 3
合 計 |  | 式 | 1
単位当り |  | 式 | 1 | 当り
S008 | 副管工（飛散防止板） |  |  |  |  | 第 | 0002 | 号単価表
[6 empty] | 1 |  |  | 式 | 当り
名 称 |  | 単位 | 数 量 | 単 価 | 金 額 | 摘 要
飛散防止板
点検孔付 |  | 枚 | 1
飛散防止板
|  | 枚 | 2
飛散防止板取付工 | [5 empty] | 第0004号施工単価表
硬質塩化ﾋﾞﾆﾙ管 |  | 箇所 | 1
合 計 |  | 式 | 1
単位当り |  | 式 | 1 | 当り
S0041 | 2号マンホール材料費 |  |  |  |  | 第 | 0003 | 号単価表
[6 empty] | 1 |  |  | 式 | 当り
名 称 |  | 単位 | 数 量 | 単 価 | 金 額 | 摘 要
２号マンホール
可とう継手用削孔（塩ビ推進管φ200用） |  | 箇所 | 1
マンホール用可とう継手（推進用）
φ200 |  | 個 | 1
合 計 |  | 式 | 1
単位当り |  | 式 | 1 | 当り
S012 | 汚水桝工（取付管推進） |  |  |  |  | 第 | 0004 | 号単価表
[6 empty] | 1 |  |  | 箇所 | 当り
名 称 |  | 単位 | 数 量 | 単 価 | 金 額 | 摘 要
取付推進工 | [5 empty] | 第0005号単価表
|  | 式 | 1
たて推進（汚水桝） | [5 empty] | 第0024号単価表
|  | 式 | 1
合 計 |  | 箇所 | 1
単位当り |  | 箇所 | 1 | 当り
SA100 | 取付推進工 |  |  |  |  | 第 | 0005 | 号単価表
[6 empty] | 1 |  |  | 式 | 当り
名 称 |  | 単位 | 数 量 | 単 価 | 金 額 | 摘 要
推進用鋼管 | [5 empty] | 第0006号単価表
|  | 式 | 1
取付推進工 | [5 empty] | 第0007号単価表
|  | 式 | 1
発生土処理 | [5 empty] | 第0018号単価表
|  | 式 | 1
仮設備工 | [5 empty] | 第0019号単価表
|  | 式 | 1
合 計 |  | 式 | 1
単位当り |  | 式 | 1 | 当り
SA000 | 推進用鋼管 |  |  |  |  | 第 | 0006 | 号単価表
[6 empty] | 1 |  |  | 式 | 当り
名 称 |  | 単位 | 数 量 | 単 価 | 金 額 | 摘 要
推進用鋼管
|  | t | 2.517
メタルクラウン
|  | 個 | 4
合 計 |  | 式 | 1
単位当り |  | 式 | 1 | 当り
SA031 | 取付推進工 |  |  |  |  | 第 | 0007 | 号単価表
[6 empty] | 1 |  |  | 式 | 当り
名 称 |  | 単位 | 数 量 | 単 価 | 金 額 | 摘 要
推進工 | [5 empty] | 第0008号単価表
鋼管さや管ボーリング（一重ケーシング） |  | ｍ | 38.79
管材料費（挿入用塩ビ管） | [5 empty] | 第0010号単価表
|  | 式 | 1
塩ビ管挿入 | [5 empty] | 第0011号単価表
|  | ｍ | 39.99
中込め | [5 empty] | 第0013号単価表
|  | m3 | 2.06
コア抜き工 | [5 empty] | 第0016号単価表
|  | 箇所 | 4
合 計 |  | 式 | 1
単位当り |  | 式 | 1 | 当り
SA010 | 推進工 |  |  |  |  | 第 | 0008 | 号単価表
| 鋼管さや管ボーリング（一重ケーシング） |  |  |  |  | 4.4 |  |  | ｍ | 当り
名 称 |  | 単位 | 数 量 | 単 価 | 金 額 | 摘 要
土木一般世話役
人
特殊作業員
人
普通作業員
人
溶接工
人
クレーン付トラック運転【基準】 | [5 empty] | 第0001号運転単価表
日
推進工機械器具損料 | [5 empty] | 第0009号単価表
日
発動発電機運転費 | [5 empty] | 第0002号運転単価表
日
トラック機械損料 | [5 empty] | 第0003号運転単価表
時間
SA010 | 推進工 |  |  |  |  | 第 | 0008 | 号単価表
| 鋼管さや管ボーリング（一重ケーシング） |  |  |  |  | 4.4 |  |  | ｍ | 当り
名 称 |  | 単位 | 数 量 | 単 価 | 金 額 | 摘 要
諸雑費
|  | 式 | 1
合 計 |  | ｍ | 4.4
単位当り |  | ｍ | 1 | 当り
SA011 | 推進工機械器具損料 |  |  |  |  | 第 | 0009 | 号単価表
[6 empty] | 1 |  |  | 日 | 当り
名 称 |  | 単位 | 数 量 | 単 価 | 金 額 | 摘 要
推進機損料
日
削進台
日
溶接機
250Ａ |  | 日
グラウトポンプ損料
横型複動8kW 吐出量37~100ｌ/min |  | 日
ウォータースイベル
Φ60 |  | 日
スイベルヘッド
鋼管呼び径300mm用 |  | 日
合 計 |  | 日 | 1
単位当り |  | 日 | 1 | 当り
SC030 | 管材料費（挿入用塩ビ管） |  |  |  |  | 第 | 0010 | 号単価表
[6 empty] | 1 |  |  | 式 | 当り
名 称 |  | 単位 | 数 量 | 単 価 | 金 額 | 摘 要
硬質塩ビ管（ＶＰ）スリーブ無
φ150mm 長4.0ｍ |  | 本 | 12
スペーサーバンド
SB150-300 |  | 個 | 48
合 計 |  | 式 | 1
単位当り |  | 式 | 1 | 当り
SC012 | 塩ビ管挿入 |  |  |  |  | 第 | 0011 | 号単価表
[6 empty] | 17.9 |  |  | ｍ | 当り
名 称 |  | 単位 | 数 量 | 単 価 | 金 額 | 摘 要
土木一般世話役
人
特殊作業員
人
普通作業員
人
クレーン付トラック運転【基準】 | [5 empty] | 第0001号運転単価表
日
塩ビ管挿入工機械器具損料 | [5 empty] | 第0012号単価表
日
発動発電機運転費 | [5 empty] | 第0004号運転単価表
日
諸雑費
|  | 式 | 1
合 計 |  | ｍ | 17.9
SC012 | 塩ビ管挿入 |  |  |  |  | 第 | 0011 | 号単価表
[6 empty] | 17.9 |  |  | ｍ | 当り
名 称 |  | 単位 | 数 量 | 単 価 | 金 額 | 摘 要
単位当り |  | ｍ | 1 | 当り
SC013 | 塩ビ管挿入工機械器具損料 |  |  |  |  | 第 | 0012 | 号単価表
[6 empty] | 1 |  |  | 日 | 当り
名 称 |  | 単位 | 数 量 | 単 価 | 金 額 | 摘 要
モータウインチ機械損料
（単胴）巻上能力 1.5ｔ×40ｍ／分 |  | 日
レバーブロック 機械損料
15kN×移動量1.5ｍ |  | 日
合 計 |  | 日 | 1
単位当り |  | 日 | 1 | 当り
SD000 | 中込め |  |  |  |  | 第 | 0013 | 号単価表
[6 empty] | 1 |  |  | m3 | 当り
名 称 |  | 単位 | 数 量 | 単 価 | 金 額 | 摘 要
中込注入工 | [5 empty] | 第0014号単価表
|  | m3 | 1
合 計 |  | m3 | 1
単位当り |  | m3 | 1 | 当り
SD012 | 中込注入工 |  |  |  |  | 第 | 0014 | 号単価表
[6 empty] | 2.2 |  |  | m3 | 当り
名 称 |  | 単位 | 数 量 | 単 価 | 金 額 | 摘 要
土木一般世話役
人
特殊作業員
人
普通作業員
人
グラウトポンプ損料
横型複動8kW 吐出量37~100ｌ/min |  | 日
グラウトミキサ損料
並列2槽 2kW 200ｌ×2 |  | 日
発動発電機運転費 | [5 empty] | 第0004号運転単価表
日
注入材料費 | [5 empty] | 第0015号単価表
|  | m3 | 2.2
諸雑費
|  | 式 | 1
SD012 | 中込注入工 |  |  |  |  | 第 | 0014 | 号単価表
[6 empty] | 2.2 |  |  | m3 | 当り
名 称 |  | 単位 | 数 量 | 単 価 | 金 額 | 摘 要
合 計 |  | m3 | 2.2
単位当り |  | m3 | 1 | 当り
SD013 | 注入材料費 |  |  |  |  | 第 | 0015 | 号単価表
[6 empty] | 1 |  |  | m3 | 当り
名 称 |  | 単位 | 数 量 | 単 価 | 金 額 | 摘 要
セメント
普通ポルトランド（25kg袋物） |  | kg | 500
ベントナイト
25kg袋入 |  | kg | 100
水
|  | m3 | 0.8
合 計 |  | m3 | 1
SD013 | 注入材料費 |  |  |  |  | 第 | 0015 | 号単価表
[6 empty] | 1 |  |  | m3 | 当り
名 称 |  | 単位 | 数 量 | 単 価 | 金 額 | 摘 要
単位当り |  | m3 | 1 | 当り
SA040 | コア抜き工 |  |  |  |  | 第 | 0016 | 号単価表
[6 empty] | 1 |  |  | 箇所 | 当り
名 称 |  | 単位 | 数 量 | 単 価 | 金 額 | 摘 要
土木一般世話役
人
特殊作業員
人
普通作業員
人
特殊取付加工 | [5 empty] | 第0017号単価表
|  | 箇所 | 1
クレーン付トラック運転【基準】 | [5 empty] | 第0001号運転単価表
日
発動発電機運転費 | [5 empty] | 第0002号運転単価表
日
コアビット
|  | 個 | 0.2
諸雑費
|  | 式 | 1
SA040 | コア抜き工 |  |  |  |  | 第 | 0016 | 号単価表
[6 empty] | 1 |  |  | 箇所 | 当り
名 称 |  | 単位 | 数 量 | 単 価 | 金 額 | 摘 要
合 計 |  | 箇所 | 1
単位当り |  | 箇所 | 1 | 当り
SA041 | 特殊取付加工 |  |  |  |  | 第 | 0017 | 号単価表
[6 empty] | 1 |  |  | 箇所 | 当り
名 称 |  | 単位 | 数 量 | 単 価 | 金 額 | 摘 要
特殊作業員
人
普通作業員
人
諸雑費
|  | 式 | 1
合 計 |  | 箇所 | 1
SA041 | 特殊取付加工 |  |  |  |  | 第 | 0017 | 号単価表
[6 empty] | 1 |  |  | 箇所 | 当り
名 称 |  | 単位 | 数 量 | 単 価 | 金 額 | 摘 要
単位当り |  | 箇所 | 1 | 当り
SB000 | 発生土処理 |  |  |  |  | 第 | 0018 | 号単価表
[6 empty] | 1 |  |  | 式 | 当り
名 称 |  | 単位 | 数 量 | 単 価 | 金 額 | 摘 要
発生土運搬工 | [5 empty] | 第0006号施工単価表
|  | m3 | 2.8
合 計 |  | 式 | 1
単位当り |  | 式 | 1 | 当り
SE000 | 仮設備工 |  |  |  |  | 第 | 0019 | 号単価表
[6 empty] | 1 |  |  | 式 | 当り
名 称 |  | 単位 | 数 量 | 単 価 | 金 額 | 摘 要
坑口工(鋼製さや管ボーリング（一重ケーシング）) | [5 empty] | 第0020号単価表
|  | 箇所 | 6
鏡切り工 | [5 empty] | 第0008号施工単価表
小型立坑(鋼製ｹｰｼﾝｸﾞ) |  | ｍ | 13.2
推進設備等設置撤去 | [5 empty] | 第0022号単価表
|  | 箇所 | 4
中込め注入設備工 | [5 empty] | 第0023号単価表
|  | 箇所 | 4
合 計 |  | 式 | 1
単位当り |  | 式 | 1 | 当り
SE040 | 坑口工(鋼製さや管ボーリング（一重ケーシング）) |  |  |  |  | 第 | 0020 | 号単価表
[6 empty] | 1 |  |  | 箇所 | 当り
名 称 |  | 単位 | 数 量 | 単 価 | 金 額 | 摘 要
普通作業員
人
鋼材溶接工 | [5 empty] | 第0021号単価表
|  | ｍ | 2.4
鋼材切断工 | [5 empty] | 第0007号施工単価表
|  | ｍ | 5
クレーン付トラック運転【基準】 | [5 empty] | 第0001号運転単価表
日
諸雑費
|  | 式 | 1
合 計 |  | 箇所 | 1
単位当り |  | 箇所 | 1 | 当り
S113 | 鋼材溶接工 |  |  |  |  | 第 | 0021 | 号単価表
[6 empty] | 1 |  |  | ｍ | 当り
名 称 |  | 単位 | 数 量 | 単 価 | 金 額 | 摘 要
土木一般世話役
人
溶接工
人
普通作業員
人
溶接棒
|  | kg | 0.4
電気溶接機 機械損料
日
諸雑費
|  | 式 | 1
合 計 |  | ｍ | 1
単位当り |  | ｍ | 1 | 当り
SE020 | 推進設備等設置撤去 |  |  |  |  | 第 | 0022 | 号単価表
[6 empty] | 1 |  |  | 箇所 | 当り
名 称 |  | 単位 | 数 量 | 単 価 | 金 額 | 摘 要
土木一般世話役
人
特殊作業員
人
普通作業員
人
溶接工
人
クレーン付トラック運転【基準】 | [5 empty] | 第0001号運転単価表
日
合 計 |  | 箇所 | 1
単位当り |  | 箇所 | 1 | 当り
SE030 | 中込め注入設備工 |  |  |  |  | 第 | 0023 | 号単価表
[6 empty] | 1 |  |  | 箇所 | 当り
名 称 |  | 単位 | 数 量 | 単 価 | 金 額 | 摘 要
土木一般世話役
人
特殊作業員
人
普通作業員
人
クレーン付トラック運転【基準】 | [5 empty] | 第0001号運転単価表
日
合 計 |  | 箇所 | 1
単位当り |  | 箇所 | 1 | 当り
S511 | たて推進（汚水桝） |  |  |  |  | 第 | 0024 | 号単価表
[6 empty] | 1 |  |  | 式 | 当り
名 称 |  | 単位 | 数 量 | 単 価 | 金 額 | 摘 要
材料費（たて推進工） | [5 empty] | 第0025号単価表
|  | 式 | 1
掘削工（たて推進工） | [5 empty] | 第0026号単価表
|  | ｍ | 22.4
仮設備工 | [5 empty] | 第0028号単価表
|  | 式 | 1
反力板設置工 | [5 empty] | 第0031号単価表
|  | 箇所 | 4
充填工 | [5 empty] | 第0032号単価表
|  | m3 | 0.5
鋼管切断撤去工 | [5 empty] | 第0034号単価表
|  | 箇所 | 4
桝等設置接続工 | [5 empty] | 第0035号単価表
|  | 箇所 | 4
塩ビ管挿入工 | [5 empty] | 第0036号単価表
|  | ｍ | 22.4
S511 | たて推進（汚水桝） |  |  |  |  | 第 | 0024 | 号単価表
[6 empty] | 1 |  |  | 式 | 当り
名 称 |  | 単位 | 数 量 | 単 価 | 金 額 | 摘 要
合 計 |  | 式 | 1
単位当り |  | 式 | 1 | 当り
S500 | 材料費（たて推進工） |  |  |  |  | 第 | 0025 | 号単価表
[6 empty] | 1 |  |  | 式 | 当り
名 称 |  | 単位 | 数 量 | 単 価 | 金 額 | 摘 要
掘進用鋼管
φ400,ｔ=6.4㎜ |  | ｍ | 22.4
メタルクラウン
φ400 |  | 個 | 4
特殊汚水桝
|  | 個 | 4
硬質塩ビ管（ＶＵ）スリーブ無
φ150mm 長4.0ｍ |  | 本 | 5
合 計 |  | 式 | 1
単位当り |  | 式 | 1 | 当り
S501 | 掘削工（たて推進工） |  |  |  |  | 第 | 0026 | 号単価表
[6 empty] | 4 |  |  | ｍ | 当り
名 称 |  | 単位 | 数 量 | 単 価 | 金 額 | 摘 要
土木一般世話役
人
溶接工
人
普通作業員
人
クレーン付トラック運転【基準】 | [5 empty] | 第0007号運転単価表
日
発動発電機運転費 | [5 empty] | 第0008号運転単価表
日
機械器具損料 | [5 empty] | 第0027号単価表
たて推進工 |  | 日
合 計 |  | ｍ | 4
単位当り |  | ｍ | 1 | 当り
S502 | 機械器具損料 |  |  |  |  | 第 | 0027 | 号単価表
| たて推進工 |  |  |  |  | 1 |  |  | 日 | 当り
名 称 |  | 単位 | 数 量 | 単 価 | 金 額 | 摘 要
たて形掘削機損料
PDV-400 |  | 日
削進架台
日
合 計 |  | 日 | 1
単位当り |  | 日 | 1 | 当り
S503 | 仮設備工 |  |  |  |  | 第 | 0028 | 号単価表
[6 empty] | 1 |  |  | 式 | 当り
名 称 |  | 単位 | 数 量 | 単 価 | 金 額 | 摘 要
機械据付撤去工 | [5 empty] | 第0029号単価表
|  | 箇所 | 4
メタルクラウン取付工 | [5 empty] | 第0030号単価表
|  | 箇所 | 4
合 計 |  | 式 | 1
単位当り |  | 式 | 1 | 当り
S5041 | 機械据付撤去工 |  |  |  |  | 第 | 0029 | 号単価表
[6 empty] | 1 |  |  | 箇所 | 当り
名 称 |  | 単位 | 数 量 | 単 価 | 金 額 | 摘 要
土木一般世話役
人
特殊作業員
人
普通作業員
人
クレーン付トラック運転【基準】 | [5 empty] | 第0009号運転単価表
日
合 計 |  | 箇所 | 1
単位当り |  | 箇所 | 1 | 当り
S5042 | メタルクラウン取付工 |  |  |  |  | 第 | 0030 | 号単価表
[6 empty] | 1 |  |  | 箇所 | 当り
名 称 |  | 単位 | 数 量 | 単 価 | 金 額 | 摘 要
溶接工
人
普通作業員
人
クレーン付トラック運転【基準】 | [5 empty] | 第0009号運転単価表
日
合 計 |  | 箇所 | 1
単位当り |  | 箇所 | 1 | 当り
S504 | 反力板設置工 |  |  |  |  | 第 | 0031 | 号単価表
[6 empty] | 1 |  |  | 箇所 | 当り
名 称 |  | 単位 | 数 量 | 単 価 | 金 額 | 摘 要
土木一般世話役
人
特殊作業員
人
普通作業員
人
反力板損料
|  | 組 | 1
合 計 |  | 箇所 | 1
単位当り |  | 箇所 | 1 | 当り
S507 | 充填工 |  |  |  |  | 第 | 0032 | 号単価表
[6 empty] | 1 |  |  | m3 | 当り
名 称 |  | 単位 | 数 量 | 単 価 | 金 額 | 摘 要
中込材 | [5 empty] | 第0033号単価表
|  | m3 | 1
土木一般世話役
人
特殊作業員
人
普通作業員
人
合 計 |  | m3 | 1
単位当り |  | m3 | 1 | 当り
S309 | 中込材 |  |  |  |  | 第 | 0033 | 号単価表
[6 empty] | 1 |  |  | m3 | 当り
名 称 |  | 単位 | 数 量 | 単 価 | 金 額 | 摘 要
セメント
普通ポルトランド（25kg袋物） |  | kg | 500
ベントナイト
25kg袋入 |  | kg | 100
水
|  | m3 | 0.8
合 計 |  | m3 | 1
単位当り |  | m3 | 1 | 当り
S508 | 鋼管切断撤去工 |  |  |  |  | 第 | 0034 | 号単価表
[6 empty] | 1 |  |  | 箇所 | 当り
名 称 |  | 単位 | 数 量 | 単 価 | 金 額 | 摘 要
土木一般世話役
人
特殊作業員
人
普通作業員
人
クレーン付トラック運転【基準】 | [5 empty] | 第0009号運転単価表
日
発動発電機運転費 | [5 empty] | 第0008号運転単価表
日
合 計 |  | 箇所 | 1
単位当り |  | 箇所 | 1 | 当り
S509 | 桝等設置接続工 |  |  |  |  | 第 | 0035 | 号単価表
[6 empty] | 1 |  |  | 箇所 | 当り
名 称 |  | 単位 | 数 量 | 単 価 | 金 額 | 摘 要
土木一般世話役
人
特殊作業員
人
普通作業員
人
合 計 |  | 箇所 | 1
単位当り |  | 箇所 | 1 | 当り
S510 | 塩ビ管挿入工 |  |  |  |  | 第 | 0036 | 号単価表
[6 empty] | 20 |  |  | ｍ | 当り
名 称 |  | 単位 | 数 量 | 単 価 | 金 額 | 摘 要
土木一般世話役
人
特殊作業員
人
普通作業員
人
合 計 |  | ｍ | 20
単位当り |  | ｍ | 1 | 当り
S100 | 管材料費 |  |  |  |  | 第 | 0037 | 号単価表
| 低耐荷力泥土圧推進工 |  |  |  |  | 1 |  |  | 式 | 当り
名 称 |  | 単位 | 数 量 | 単 価 | 金 額 | 摘 要
塩ビ推進管（先頭管）
ｺﾞﾑ輪形SUSｶﾗｰ付直管 L=1.0ｍ φ200 |  | 本 | 2
塩ビ推進管（標準管）
ｺﾞﾑ輪形SUSｶﾗｰ付直管 L=1.0ｍ φ200 |  | 本 | 56
塩ビ推進管（最終管）
ｺﾞﾑ輪形SUSｶﾗｰ付直管 L=1.0ｍ φ200 |  | 本 | 2
合 計 |  | 式 | 1
単位当り |  | 式 | 1 | 当り
S101 | 低耐荷力泥土圧推進工 |  |  |  |  | 第 | 0038 | 号単価表
[6 empty] | 1 |  |  | 式 | 当り
名 称 |  | 単位 | 数 量 | 単 価 | 金 額 | 摘 要
推進工(低耐荷力泥土圧) | [5 empty] | 第0009号施工単価表
15＜Ｎ≦30 200mm |  | ｍ | 57.25
スクリューコンベヤ類撤去工(低耐荷力泥土圧) | [5 empty] | 第0014号施工単価表
|  | ｍ | 57.25
合 計 |  | 式 | 1
単位当り |  | 式 | 1 | 当り
S112 | 立抗内管布設工 |  |  |  |  | 第 | 0039 | 号単価表
| S2151路線 |  |  |  |  | 1 |  |  | 式 | 当り
名 称 |  | 単位 | 数 量 | 単 価 | 金 額 | 摘 要
硬質塩化ビニル管設置工 | [5 empty] | 第0015号施工単価表
φ＝２００mm |  | ｍ | 1.5
合 計 |  | 式 | 1
S112 | 立抗内管布設工 |  |  |  |  | 第 | 0039 | 号単価表
| S2151路線 |  |  |  |  | 1 |  |  | 式 | 当り
名 称 |  | 単位 | 数 量 | 単 価 | 金 額 | 摘 要
単位当り |  | 式 | 1 | 当り
S102 | 発生土処分工 |  |  |  |  | 第 | 0040 | 号単価表
| S2151路線 |  |  |  |  | 1 |  |  | 式 | 当り
名 称 |  | 単位 | 数 量 | 単 価 | 金 額 | 摘 要
発生土運搬工 | [5 empty] | 第0006号施工単価表
|  | m3 | 2.58
発生土処分費
S2151路線 |  | 式 | 1
合 計 |  | 式 | 1
単位当り |  | 式 | 1 | 当り
S103 | 仮設備工 |  |  |  |  | 第 | 0041 | 号単価表
[6 empty] | 1 |  |  | 式 | 当り
名 称 |  | 単位 | 数 量 | 単 価 | 金 額 | 摘 要
坑口工（低耐荷力泥土圧） | [5 empty] | 第0042号単価表
|  | 箇所 | 2
推進設備等設置撤去 | [5 empty] | 第0044号単価表
|  | 式 | 1
鏡切り工(低耐荷力泥土圧) | [5 empty] | 第0019号施工単価表
200mm |  | 箇所 | 3
合 計 |  | 式 | 1
単位当り |  | 式 | 1 | 当り
S107 | 坑口工（低耐荷力泥土圧） |  |  |  |  | 第 | 0042 | 号単価表
[6 empty] | 1 |  |  | 箇所 | 当り
名 称 |  | 単位 | 数 量 | 単 価 | 金 額 | 摘 要
土木一般世話役
人
溶接工
人
普通作業員
人
止水器
低耐荷力泥土圧 |  | 組 | 1
鋼材溶接工 | [5 empty] | 第0043号単価表
|  | ｍ | 1.9
鋼材切断工 | [5 empty] | 第0007号施工単価表
|  | ｍ | 3.8
クレーン付トラック運転【基準】 | [5 empty] | 第0001号運転単価表
日
諸雑費
|  | 式 | 1
S107 | 坑口工（低耐荷力泥土圧） |  |  |  |  | 第 | 0042 | 号単価表
[6 empty] | 1 |  |  | 箇所 | 当り
名 称 |  | 単位 | 数 量 | 単 価 | 金 額 | 摘 要
合 計 |  | 箇所 | 1
単位当り |  | 箇所 | 1 | 当り
S111 | 鋼材溶接工 |  |  |  |  | 第 | 0043 | 号単価表
[6 empty] | 1 |  |  | ｍ | 当り
名 称 |  | 単位 | 数 量 | 単 価 | 金 額 | 摘 要
土木一般世話役
人
溶接工
人
普通作業員
人
溶接棒
|  | kg | 0.4
電気溶接機 機械損料
日
諸雑費
|  | 式 | 1
合 計 |  | ｍ | 1
単位当り |  | ｍ | 1 | 当り
S110 | 推進設備等設置撤去 |  |  |  |  | 第 | 0044 | 号単価表
[6 empty] | 1 |  |  | 式 | 当り
名 称 |  | 単位 | 数 量 | 単 価 | 金 額 | 摘 要
推進設備工(低耐荷力泥土圧) | [5 empty] | 第0016号施工単価表
|  | 箇所 | 1
推進設備据換工(低耐荷力泥土圧) | [5 empty] | 第0017号施工単価表
|  | 箇所 | 1
先導体据付撤去工(低耐荷力泥土圧) | [5 empty] | 第0018号施工単価表
|  | 箇所 | 2
合 計 |  | 式 | 1
単位当り |  | 式 | 1 | 当り
S200 | M2151-1 立坑 |  |  |  |  | 第 | 0045 | 号単価表
| 鋼製ケーシング φ2000 |  |  |  |  | 1 |  |  | 式 | 当り
名 称 |  | 単位 | 数 量 | 単 価 | 金 額 | 摘 要
機械設置撤去工 | [5 empty] | 第0020号施工単価表
φ2,000 |  | 回
仮設ｹｰｼﾝｸﾞ 損料
φ2000 |  | 回
ｹｰｼﾝｸﾞ
φ2000 参考重量 597kg/ｍ |  | ｍ | 3
ｹｰｼﾝｸﾞ
φ2000 参考重量 597kg/ｍ |  | ｍ | 1.8
ｹｰｼﾝｸﾞ
φ2000 参考重量 597kg/ｍ |  | ｍ | 2
ｹｰｼﾝｸﾞ刃先
φ2000 |  | 個 | 1
圧入掘削積込み工 | [5 empty] | 第0021号施工単価表
φ2,000 粘性土 N≦5 |  | ｍ | 2.34
圧入掘削積込み工 | [5 empty] | 第0022号施工単価表
φ2,000 粘性土 5<N≦30 |  | ｍ | 1.2
S200 | M2151-1 立坑 |  |  |  |  | 第 | 0045 | 号単価表
| 鋼製ケーシング φ2000 |  |  |  |  | 1 |  |  | 式 | 当り
名 称 |  | 単位 | 数 量 | 単 価 | 金 額 | 摘 要
圧入掘削積込み工 | [5 empty] | 第0023号施工単価表
φ2,000 砂質土 N≦30 |  | ｍ | 4
ケーシング溶接工 | [5 empty] | 第0024号施工単価表
φ2,000 |  | 箇所 | 2
ケーシング撤去工 | [5 empty] | 第0026号施工単価表
φ2,000 |  | 箇所 | 1
底盤コンクリート打設工 | [5 empty] | 第0028号施工単価表
φ2,000 |  | 箇所 | 1
ケーシング引き上げ工 | [5 empty] | 第0030号施工単価表
φ2,000 |  | 箇所 | 1
うわ水排水工 | [5 empty] | 第0032号施工単価表
|  | 箇所 | 1
排水運搬処理工 | [5 empty] | 第0033号施工単価表
φ2,000 |  | 箇所 | 1
機械投入埋戻工 砕石埋戻（購入土）（バックホウ埋戻） | [5 empty] | 第0036号施工単価表
|  | m3 | 2.81
S200 | M2151-1 立坑 |  |  |  |  | 第 | 0045 | 号単価表
| 鋼製ケーシング φ2000 |  |  |  |  | 1 |  |  | 式 | 当り
名 称 |  | 単位 | 数 量 | 単 価 | 金 額 | 摘 要
グラウト材（エアーモルタル） | [5 empty] | 第0037号施工単価表
|  | m3 | 11.3
発生土運搬工 | [5 empty] | 第0006号施工単価表
|  | m3 | 27.12
円形覆工板設置工 | [5 empty] | 第0038号施工単価表
φ2,000 |  | 箇所 | 1
円形覆工板撤去工 | [5 empty] | 第0039号施工単価表
φ2,000 |  | 箇所 | 1
円形覆工板開閉工 | [5 empty] | 第0040号施工単価表
φ2,000 |  | 回
円形覆工板 賃料
φ2000用 |  | 月・組
合 計 |  | 式 | 1
単位当り |  | 式 | 1 | 当り
S201 | M2151-2 立坑 |  |  |  |  | 第 | 0046 | 号単価表
| 鋼製ケーシングφ1500 |  |  |  |  | 1 |  |  | 式 | 当り
名 称 |  | 単位 | 数 量 | 単 価 | 金 額 | 摘 要
ｹｰｼﾝｸﾞ
φ1500 参考重量 447kg/ｍ |  | ｍ | 3
ｹｰｼﾝｸﾞ
φ1500 参考重量 447kg/ｍ |  | ｍ | 1.7
ｹｰｼﾝｸﾞ
φ1500 参考重量 447kg/ｍ |  | ｍ | 2
仮設ｹｰｼﾝｸﾞ 損料
φ1500 |  | 回
ｹｰｼﾝｸﾞ刃先
φ1500 |  | 個 | 1
グラウト材（エアーモルタル） | [5 empty] | 第0037号施工単価表
|  | m3 | 4.38
機械投入埋戻工 砕石埋戻（購入土）（バックホウ埋戻） | [5 empty] | 第0036号施工単価表
|  | m3 | 1.18
発生土運搬工 | [5 empty] | 第0006号施工単価表
|  | m3 | 15.13
S201 | M2151-2 立坑 |  |  |  |  | 第 | 0046 | 号単価表
| 鋼製ケーシングφ1500 |  |  |  |  | 1 |  |  | 式 | 当り
名 称 |  | 単位 | 数 量 | 単 価 | 金 額 | 摘 要
機械設置撤去工 | [5 empty] | 第0041号施工単価表
φ1,500 |  | 回
圧入掘削積込み工 | [5 empty] | 第0042号施工単価表
φ1,500 粘性土 N≦5 |  | ｍ | 2.94
圧入掘削積込み工 | [5 empty] | 第0043号施工単価表
φ1,500 粘性土 5<N≦30 |  | ｍ | 1.2
圧入掘削積込み工 | [5 empty] | 第0044号施工単価表
φ1,500 砂質土 N≦30 |  | ｍ | 3.33
ケーシング溶接工 | [5 empty] | 第0045号施工単価表
φ1,500 |  | 箇所 | 2
底盤コンクリート打設工 | [5 empty] | 第0046号施工単価表
φ1,500 |  | 箇所 | 1
ケーシング引き上げ工 | [5 empty] | 第0047号施工単価表
φ1,500 |  | 箇所 | 1
うわ水排水工 | [5 empty] | 第0032号施工単価表
|  | 箇所 | 1
S201 | M2151-2 立坑 |  |  |  |  | 第 | 0046 | 号単価表
| 鋼製ケーシングφ1500 |  |  |  |  | 1 |  |  | 式 | 当り
名 称 |  | 単位 | 数 量 | 単 価 | 金 額 | 摘 要
排水運搬処理工 | [5 empty] | 第0049号施工単価表
φ1,500 |  | 箇所 | 1
ケーシング撤去工 | [5 empty] | 第0051号施工単価表
φ1,500 |  | 箇所 | 1
円形覆工板設置工 | [5 empty] | 第0052号施工単価表
φ1,500 |  | 箇所 | 1
円形覆工板撤去工 | [5 empty] | 第0053号施工単価表
φ1,500 |  | 箇所 | 1
円形覆工板開閉工 | [5 empty] | 第0054号施工単価表
φ1,500 |  | 回
円形覆工板 賃料
φ1500用 |  | 月・組
円形覆工板 整備料
φ1500用 T-25 |  | 現場・組 | 1
合 計 |  | 式 | 1
S201 | M2151-2 立坑 |  |  |  |  | 第 | 0046 | 号単価表
| 鋼製ケーシングφ1500 |  |  |  |  | 1 |  |  | 式 | 当り
名 称 |  | 単位 | 数 量 | 単 価 | 金 額 | 摘 要
単位当り |  | 式 | 1 | 当り
S210 | Ｔ1 立坑 |  |  |  |  | 第 | 0047 | 号単価表
| 鋼製ケーシングφ1500 |  |  |  |  | 1 |  |  | 式 | 当り
名 称 |  | 単位 | 数 量 | 単 価 | 金 額 | 摘 要
ｹｰｼﾝｸﾞ
φ1500 参考重量 447kg/ｍ |  | ｍ | 2
ｹｰｼﾝｸﾞ
φ1500 参考重量 447kg/ｍ |  | ｍ | 1.9
ｹｰｼﾝｸﾞ
φ1500 参考重量 447kg/ｍ |  | ｍ | 2
仮設ｹｰｼﾝｸﾞ 損料
φ1500 |  | 回
ｹｰｼﾝｸﾞ刃先
φ1500 |  | 個 | 1
機械投入埋戻工 砕石埋戻（購入土）（バックホウ埋戻） | [5 empty] | 第0036号施工単価表
|  | m3 | 9.25
発生土運搬工 | [5 empty] | 第0006号施工単価表
|  | m3 | 12.84
機械設置撤去工 | [5 empty] | 第0041号施工単価表
φ1,500 |  | 回
S210 | Ｔ1 立坑 |  |  |  |  | 第 | 0047 | 号単価表
| 鋼製ケーシングφ1500 |  |  |  |  | 1 |  |  | 式 | 当り
名 称 |  | 単位 | 数 量 | 単 価 | 金 額 | 摘 要
圧入掘削積込み工 | [5 empty] | 第0044号施工単価表
φ1,500 砂質土 N≦30 |  | ｍ | 6.34
ケーシング溶接工 | [5 empty] | 第0045号施工単価表
φ1,500 |  | 箇所 | 2
底盤コンクリート打設工 | [5 empty] | 第0046号施工単価表
φ1,500 |  | 箇所 | 1
ケーシング引き上げ工 | [5 empty] | 第0047号施工単価表
φ1,500 |  | 箇所 | 1
うわ水排水工 | [5 empty] | 第0032号施工単価表
|  | 箇所 | 1
排水運搬処理工 | [5 empty] | 第0049号施工単価表
φ1,500 |  | 箇所 | 1
ケーシング撤去工 | [5 empty] | 第0051号施工単価表
φ1,500 |  | 箇所 | 1
円形覆工板設置工 | [5 empty] | 第0052号施工単価表
φ1,500 |  | 箇所 | 1
S210 | Ｔ1 立坑 |  |  |  |  | 第 | 0047 | 号単価表
| 鋼製ケーシングφ1500 |  |  |  |  | 1 |  |  | 式 | 当り
名 称 |  | 単位 | 数 量 | 単 価 | 金 額 | 摘 要
円形覆工板撤去工 | [5 empty] | 第0053号施工単価表
φ1,500 |  | 箇所 | 1
円形覆工板開閉工 | [5 empty] | 第0054号施工単価表
φ1,500 |  | 回
円形覆工板 賃料
φ1500用 |  | 月・組
円形覆工板 整備料
φ1500用 T-25 |  | 現場・組 | 1
合 計 |  | 式 | 1
単位当り |  | 式 | 1 | 当り
S211 | Ｔ2 立坑 |  |  |  |  | 第 | 0048 | 号単価表
| 鋼製ケーシングφ1500 |  |  |  |  | 1 |  |  | 式 | 当り
名 称 |  | 単位 | 数 量 | 単 価 | 金 額 | 摘 要
ｹｰｼﾝｸﾞ
φ1500 参考重量 447kg/ｍ |  | ｍ | 2
ｹｰｼﾝｸﾞ
φ1500 参考重量 447kg/ｍ |  | ｍ | 1.7
ｹｰｼﾝｸﾞ
φ1500 参考重量 447kg/ｍ |  | ｍ | 2
仮設ｹｰｼﾝｸﾞ 損料
φ1500 |  | 回
ｹｰｼﾝｸﾞ刃先
φ1500 |  | 個 | 1
機械投入埋戻工 砕石埋戻（購入土）（バックホウ埋戻） | [5 empty] | 第0036号施工単価表
|  | m3 | 8.88
発生土運搬工 | [5 empty] | 第0006号施工単価表
|  | m3 | 11.02
機械設置撤去工 | [5 empty] | 第0041号施工単価表
φ1,500 |  | 回
S211 | Ｔ2 立坑 |  |  |  |  | 第 | 0048 | 号単価表
| 鋼製ケーシングφ1500 |  |  |  |  | 1 |  |  | 式 | 当り
名 称 |  | 単位 | 数 量 | 単 価 | 金 額 | 摘 要
圧入掘削積込み工 | [5 empty] | 第0044号施工単価表
φ1,500 砂質土 N≦30 |  | ｍ | 5.44
ケーシング溶接工 | [5 empty] | 第0045号施工単価表
φ1,500 |  | 箇所 | 1
底盤コンクリート打設工 | [5 empty] | 第0046号施工単価表
φ1,500 |  | 箇所 | 1
ケーシング引き上げ工 | [5 empty] | 第0047号施工単価表
φ1,500 |  | 箇所 | 1
うわ水排水工 | [5 empty] | 第0032号施工単価表
|  | 箇所 | 1
排水運搬処理工 | [5 empty] | 第0049号施工単価表
φ1,500 |  | 箇所 | 1
ケーシング撤去工 | [5 empty] | 第0051号施工単価表
φ1,500 |  | 箇所 | 1
円形覆工板設置工 | [5 empty] | 第0052号施工単価表
φ1,500 |  | 箇所 | 1
S211 | Ｔ2 立坑 |  |  |  |  | 第 | 0048 | 号単価表
| 鋼製ケーシングφ1500 |  |  |  |  | 1 |  |  | 式 | 当り
名 称 |  | 単位 | 数 量 | 単 価 | 金 額 | 摘 要
円形覆工板撤去工 | [5 empty] | 第0053号施工単価表
φ1,500 |  | 箇所 | 1
円形覆工板開閉工 | [5 empty] | 第0054号施工単価表
φ1,500 |  | 回
円形覆工板 賃料
φ1500用 |  | 月・組
円形覆工板 整備料
φ1500用 T-25 |  | 現場・組 | 1
合 計 |  | 式 | 1
単位当り |  | 式 | 1 | 当り
S900 | 既設M2155-1（到達立坑）坑口 上流側 |  |  |  |  | 第 | 0049 | 号単価表
[6 empty] | 1 |  |  | 式 | 当り
名 称 |  | 単位 | 数 量 | 単 価 | 金 額 | 摘 要
二重管ストレーナ工法 | [5 empty] | 第0055号施工単価表
複相式 2セット |  | 本 | 5
合 計 |  | 式 | 1
単位当り |  | 式 | 1 | 当り
S901 | MS2151-1（両発進立坑）坑口 上流側 |  |  |  |  | 第 | 0050 | 号単価表
[6 empty] | 1 |  |  | 式 | 当り
名 称 |  | 単位 | 数 量 | 単 価 | 金 額 | 摘 要
二重管ストレーナ工法 | [5 empty] | 第0059号施工単価表
複相式 2セット |  | 本 | 5
合 計 |  | 式 | 1
単位当り |  | 式 | 1 | 当り
S902 | MS2151-1（両発進立坑）坑口 下流側 |  |  |  |  | 第 | 0051 | 号単価表
[6 empty] | 1 |  |  | 式 | 当り
名 称 |  | 単位 | 数 量 | 単 価 | 金 額 | 摘 要
二重管ストレーナ工法 | [5 empty] | 第0060号施工単価表
複相式 2セット |  | 本 | 5
合 計 |  | 式 | 1
単位当り |  | 式 | 1 | 当り
S903 | MS2151-2（到達立坑）坑口 下流側 |  |  |  |  | 第 | 0052 | 号単価表
[6 empty] | 1 |  |  | 式 | 当り
名 称 |  | 単位 | 数 量 | 単 価 | 金 額 | 摘 要
二重管ストレーナ工法 | [5 empty] | 第0061号施工単価表
複相式 2セット |  | 本 | 5
合 計 |  | 式 | 1
単位当り |  | 式 | 1 | 当り
S908 | MS2151-1（発進立坑）取付坑口 |  |  |  |  | 第 | 0053 | 号単価表
[6 empty] | 1 |  |  | 式 | 当り
名 称 |  | 単位 | 数 量 | 単 価 | 金 額 | 摘 要
二重管ストレーナ工法 | [5 empty] | 第0062号施工単価表
複相式 2セット |  | 本 | 2
合 計 |  | 式 | 1
単位当り |  | 式 | 1 | 当り
S909 | MS2151-2（発進立坑）取付坑口 |  |  |  |  | 第 | 0054 | 号単価表
[6 empty] | 1 |  |  | 式 | 当り
名 称 |  | 単位 | 数 量 | 単 価 | 金 額 | 摘 要
二重管ストレーナ工法 | [5 empty] | 第0063号施工単価表
複相式 2セット |  | 本 | 2
合 計 |  | 式 | 1
単位当り |  | 式 | 1 | 当り
S910 | 取付管推進T1（両発進立坑）坑口上下流 |  |  |  |  | 第 | 0055 | 号単価表
[6 empty] | 1 |  |  | 式 | 当り
名 称 |  | 単位 | 数 量 | 単 価 | 金 額 | 摘 要
二重管ストレーナ工法 | [5 empty] | 第0064号施工単価表
複相式 2セット |  | 本 | 4
合 計 |  | 式 | 1
単位当り |  | 式 | 1 | 当り
S911 | 取付管推進T2（両発進立坑）坑口上下流 |  |  |  |  | 第 | 0056 | 号単価表
[6 empty] | 1 |  |  | 式 | 当り
名 称 |  | 単位 | 数 量 | 単 価 | 金 額 | 摘 要
二重管ストレーナ工法 | [5 empty] | 第0065号施工単価表
複相式 2セット |  | 本 | 4
合 計 |  | 式 | 1
単位当り |  | 式 | 1 | 当り
S005 | 舗装撤去工 |  |  |  |  | 第 | 0057 | 号単価表
| Aｓ殻V=5m3 |  |  |  |  | 1 |  |  | 式 | 当り
名 称 |  | 単位 | 数 量 | 単 価 | 金 額 | 摘 要
舗装版切断(施工ﾊﾟｯｹｰｼﾞ) | [5 empty] | CB430510(0004)
ｱｽﾌｧﾙﾄ舗装版 15cm以下 |  | ｍ | 62
舗装版破砕(施工ﾊﾟｯｹｰｼﾞ) | [5 empty] | CB430310(0005)
ｱｽﾌｧﾙﾄ舗装版 騒音振動対策不要 積込有り |  | m2 | 55
殻運搬(施工ﾊﾟｯｹｰｼﾞ) | [5 empty] | 第0066号施工単価表
舗装版破砕 |  | m3 | 5
建設廃棄物受入れ料金 | [5 empty] | 第0067号施工単価表
Ａｓ塊 |  | m3 | 5
合 計 |  | 式 | 1
単位当り |  | 式 | 1 | 当り
S006 | 舗装復旧工 |  |  |  |  | 第 | 0058 | 号単価表
| A=44m2 |  |  |  |  | 1 |  |  | 式 | 当り
名 称 |  | 単位 | 数 量 | 単 価 | 金 額 | 摘 要
仮舗装工 | [5 empty] | 第0068号施工単価表
1.90t/m3 1層当り平均仕上り厚 50 mm |  | m2 | 11
下層路盤（歩道部）(施工ﾊﾟｯｹｰｼﾞ) | [5 empty] | CB410031(0008)
全仕上り厚 140 mm 再生ｸﾗｯｼｬﾗﾝ RC-40 |  | m2 | 11
上層路盤（歩道部）(施工ﾊﾟｯｹｰｼﾞ) | [5 empty] | CB410041(0009)
全仕上り厚 150 mm 粒度調整砕石 M-30 |  | m2 | 11
不陸整正(施工ﾊﾟｯｹｰｼﾞ) | [5 empty] | CB410010(0010)
有り 17mm以上21mm未満 粒度調整砕石 M-30 |  | m2 | 33
不陸整正(施工ﾊﾟｯｹｰｼﾞ) | [5 empty] | CB410010(0011)
無し |  | m2 | 11
表層（車道・路肩部）(施工ﾊﾟｯｹｰｼﾞ) | [5 empty] | 第0070号施工単価表
1層当り平均仕上り厚 50 mm 再生密粒度アスファルト混合物（20） |  | m2 | 44
基層（車道・路肩部）(施工ﾊﾟｯｹｰｼﾞ) | [5 empty] | 第0071号施工単価表
1層当り平均仕上り厚 50 mm 再生粗粒度アスファルト混合物（20） |  | m2 | 44
舗装目地復旧工 | [5 empty] | 第0072号施工単価表
巾4cm |  | ｍ | 38
S006 | 舗装復旧工 |  |  |  |  | 第 | 0058 | 号単価表
| A=44m2 |  |  |  |  | 1 |  |  | 式 | 当り
名 称 |  | 単位 | 数 量 | 単 価 | 金 額 | 摘 要
区画線工〔溶融式・手動〕(標準単価) | [5 empty] | 第0073号施工単価表
実線 幅 15cm 1.5mm（標準） 白 |  | ｍ | 8.5
合 計 |  | 式 | 1
単位当り |  | 式 | 1 | 当り
SJ0330 | 観測井戸 |  |  |  |  | 第 | 0059 | 号単価表
[6 empty] | 1 |  |  | 式 | 当り
名 称 |  | 単位 | 数 量 | 単 価 | 金 額 | 摘 要
観測井戸設置工 | [5 empty] | 第0060号単価表
MS2151-1 |  | 式 | 1
観測井戸設置工 | [5 empty] | 第0062号単価表
MS2151-2 |  | 式 | 1
観測井戸設置工 | [5 empty] | 第0063号単価表
T1 |  | 式 | 1
観測井戸設置工 | [5 empty] | 第0064号単価表
T2 |  | 式 | 1
合 計 |  | 式 | 1
単位当り |  | 式 | 1 | 当り
SJ0360 | 観測井戸設置工 |  |  |  |  | 第 | 0060 | 号単価表
| MS2151-1 |  |  |  |  | 1 |  |  | 式 | 当り
名 称 |  | 単位 | 数 量 | 単 価 | 金 額 | 摘 要
土質ボーリング工 | [5 empty] | 第0077号施工単価表
φ 66mm（ﾉﾝｺｱﾎﾞｰﾘﾝｸﾞ） 粘土・シルト |  | ｍ | 3.64
土質ボーリング工 | [5 empty] | 第0078号施工単価表
φ 66mm（ﾉﾝｺｱﾎﾞｰﾘﾝｸﾞ） 砂・砂質土 |  | ｍ | 3.553
観測井戸設置 | [5 empty] | 第0061号単価表
|  | ｍ | 7.193
合 計 |  | 式 | 1
単位当り |  | 式 | 1 | 当り
SJ0340 | 観測井戸設置 |  |  |  |  | 第 | 0061 | 号単価表
[6 empty] | 10 |  |  | ｍ | 当り
名 称 |  | 単位 | 数 量 | 単 価 | 金 額 | 摘 要
普通作業員
人
配管工
人
硬質塩ビ管（ＶＵ）スリーブ無
φ40mm 長4.0ｍ |  | 本 | 2.575
リサイクル砂
|  | m3 | 0.04
合 計 |  | ｍ | 10
単位当り |  | ｍ | 1 | 当り
SJ0370 | 観測井戸設置工 |  |  |  |  | 第 | 0062 | 号単価表
| MS2151-2 |  |  |  |  | 1 |  |  | 式 | 当り
名 称 |  | 単位 | 数 量 | 単 価 | 金 額 | 摘 要
土質ボーリング工 | [5 empty] | 第0077号施工単価表
φ 66mm（ﾉﾝｺｱﾎﾞｰﾘﾝｸﾞ） 粘土・シルト |  | ｍ | 4.24
土質ボーリング工 | [5 empty] | 第0078号施工単価表
φ 66mm（ﾉﾝｺｱﾎﾞｰﾘﾝｸﾞ） 砂・砂質土 |  | ｍ | 3.042
観測井戸設置 | [5 empty] | 第0061号単価表
|  | ｍ | 7.282
合 計 |  | 式 | 1
単位当り |  | 式 | 1 | 当り
SJ0390 | 観測井戸設置工 |  |  |  |  | 第 | 0063 | 号単価表
| T1 |  |  |  |  | 1 |  |  | 式 | 当り
名 称 |  | 単位 | 数 量 | 単 価 | 金 額 | 摘 要
土質ボーリング工 | [5 empty] | 第0078号施工単価表
φ 66mm（ﾉﾝｺｱﾎﾞｰﾘﾝｸﾞ） 砂・砂質土 |  | ｍ | 5.441
観測井戸設置 | [5 empty] | 第0061号単価表
|  | ｍ | 5.441
合 計 |  | 式 | 1
単位当り |  | 式 | 1 | 当り
SJ0400 | 観測井戸設置工 |  |  |  |  | 第 | 0064 | 号単価表
| T2 |  |  |  |  | 1 |  |  | 式 | 当り
名 称 |  | 単位 | 数 量 | 単 価 | 金 額 | 摘 要
土質ボーリング工 | [5 empty] | 第0078号施工単価表
φ 66mm（ﾉﾝｺｱﾎﾞｰﾘﾝｸﾞ） 砂・砂質土 |  | ｍ | 5.441
観測井戸設置 | [5 empty] | 第0061号単価表
|  | ｍ | 5.441
合 計 |  | 式 | 1
単位当り |  | 式 | 1 | 当り

## 運転単価表
| クレーン付トラック運転【基準】 | [5 empty] | 第 | 0001 | 号 | 運転単価表
[9 empty] | 1.000 | 日 | 当り
名 称 |  | 単位 | 数 量 | 単 価 | 金 額 | 摘 要
特殊運転手
人
軽油
一般用 |  | ﾘｯﾄﾙ
トラック機械損料
供日
諸雑費
|  | 式 | 1
合計 |  | 日 | 1
単位当り |  | 日 | 1 | 当り
| 発動発電機運転費 | [5 empty] | 第 | 0002 | 号 | 運転単価表
[9 empty] | 1.000 | 日 | 当り
名 称 |  | 単位 | 数 量 | 単 価 | 金 額 | 摘 要
軽油
一般用 |  | ﾘｯﾄﾙ
発動発電機賃料
排出ガス対策型 |  | 供用日
諸雑費
|  | 式 | 1
合計 |  | 日 | 1
単位当り |  | 日 | 1 | 当り
| トラック機械損料 | [5 empty] | 第 | 0003 | 号 | 運転単価表
[9 empty] | 1.000 | 時間 | 当り
名 称 |  | 単位 | 数 量 | 単 価 | 金 額 | 摘 要
トラック機械損料[13欄]
時間
| トラック機械損料 | [5 empty] | 第 | 0003 | 号 | 運転単価表
[9 empty] | 1.000 | 時間 | 当り
名 称 |  | 単位 | 数 量 | 単 価 | 金 額 | 摘 要
合計 |  | 時間 | 1
単位当り |  | 時間 | 1 | 当り
| 発動発電機運転費 | [5 empty] | 第 | 0004 | 号 | 運転単価表
[9 empty] | 1.000 | 日 | 当り
名 称 |  | 単位 | 数 量 | 単 価 | 金 額 | 摘 要
軽油
一般用 |  | ﾘｯﾄﾙ
発動発電機賃料
排出ガス対策型 |  | 供用日
諸雑費
|  | 式 | 1
合計 |  | 日 | 1
| 発動発電機運転費 | [5 empty] | 第 | 0004 | 号 | 運転単価表
[9 empty] | 1.000 | 日 | 当り
名 称 |  | 単位 | 数 量 | 単 価 | 金 額 | 摘 要
単位当り |  | 日 | 1 | 当り
| ダンプトラック運転費【基準】 | [5 empty] | 第 | 0005 | 号 | 運転単価表
[9 empty] | 1.000 | 日 | 当り
名 称 |  | 単位 | 数 量 | 単 価 | 金 額 | 摘 要
一般運転手
人
軽油
一般用 |  | ﾘｯﾄﾙ
ダンプトラック機械損料 | [5 empty] | 第0006号運転単価表
供用日
タイヤ損耗費
供用日
諸雑費
|  | 式 | 1
| ダンプトラック運転費【基準】 | [5 empty] | 第 | 0005 | 号 | 運転単価表
[9 empty] | 1.000 | 日 | 当り
名 称 |  | 単位 | 数 量 | 単 価 | 金 額 | 摘 要
合計 |  | 日 | 1
単位当り |  | 日 | 1 | 当り
| ダンプトラック機械損料 | [5 empty] | 第 | 0006 | 号 | 運転単価表
[9 empty] | 1.000 | 供用日 | 当り
名 称 |  | 単位 | 数 量 | 単 価 | 金 額 | 摘 要
ダンプトラック機械損料[15欄]
供用日
合計 |  | 供用日 | 1
単位当り |  | 供用日 | 1 | 当り
| クレーン付トラック運転【基準】 | [5 empty] | 第 | 0007 | 号 | 運転単価表
[9 empty] | 1.000 | 日 | 当り
名 称 |  | 単位 | 数 量 | 単 価 | 金 額 | 摘 要
特殊運転手
人
軽油
一般用 |  | ﾘｯﾄﾙ
トラック機械損料
供日
諸雑費
|  | 式 | 1
合計 |  | 日 | 1
単位当り |  | 日 | 1 | 当り
| 発動発電機運転費 | [5 empty] | 第 | 0008 | 号 | 運転単価表
[9 empty] | 1.000 | 日 | 当り
名 称 |  | 単位 | 数 量 | 単 価 | 金 額 | 摘 要
軽油
一般用 |  | ﾘｯﾄﾙ
発動発電機賃料
排出ガス対策型 |  | 供用日
諸雑費
|  | 式 | 1
合計 |  | 日 | 1
単位当り |  | 日 | 1 | 当り
| クレーン付トラック運転【基準】 | [5 empty] | 第 | 0009 | 号 | 運転単価表
[9 empty] | 1.000 | 日 | 当り
名 称 |  | 単位 | 数 量 | 単 価 | 金 額 | 摘 要
特殊運転手
人
| クレーン付トラック運転【基準】 | [5 empty] | 第 | 0009 | 号 | 運転単価表
[9 empty] | 1.000 | 日 | 当り
名 称 |  | 単位 | 数 量 | 単 価 | 金 額 | 摘 要
軽油
一般用 |  | ﾘｯﾄﾙ
トラック機械損料
供日
諸雑費
|  | 式 | 1
合計 |  | 日 | 1
単位当り |  | 日 | 1 | 当り
| 圧入機械運転費【基準】 | [5 empty] | 第 | 0010 | 号 | 運転単価表
| φ2,000 | [7 empty] | 1.000 | 時間 | 当り
名 称 |  | 単位 | 数 量 | 単 価 | 金 額 | 摘 要
特殊運転手
人
| 圧入機械運転費【基準】 | [5 empty] | 第 | 0010 | 号 | 運転単価表
| φ2,000 | [7 empty] | 1.000 | 時間 | 当り
名 称 |  | 単位 | 数 量 | 単 価 | 金 額 | 摘 要
軽油
一般用 |  | ﾘｯﾄﾙ
圧入機損料
φ2000用 |  | 時間
諸雑費
|  | 式 | 1
合計 |  | 時間 | 1
単位当り |  | 時間 | 1 | 当り
| クラムシェル運転費【基準】 | [5 empty] | 第 | 0011 | 号 | 運転単価表
[9 empty] | 1.000 | 時間 | 当り
名 称 |  | 単位 | 数 量 | 単 価 | 金 額 | 摘 要
特殊運転手
人
| クラムシェル運転費【基準】 | [5 empty] | 第 | 0011 | 号 | 運転単価表
[9 empty] | 1.000 | 時間 | 当り
名 称 |  | 単位 | 数 量 | 単 価 | 金 額 | 摘 要
軽油
一般用 |  | ﾘｯﾄﾙ
油圧クラムシェル機械損料
時間
諸雑費
|  | 式 | 1
合計 |  | 時間 | 1
単位当り |  | 時間 | 1 | 当り
| ﾄﾗｯｸ(ｸﾚｰﾝ装置付)運転費 | [5 empty] | 第 | 0012 | 号 | 運転単価表
[9 empty] | 1.000 | 時間 | 当り
名 称 |  | 単位 | 数 量 | 単 価 | 金 額 | 摘 要
特殊運転手
人
| ﾄﾗｯｸ(ｸﾚｰﾝ装置付)運転費 | [5 empty] | 第 | 0012 | 号 | 運転単価表
[9 empty] | 1.000 | 時間 | 当り
名 称 |  | 単位 | 数 量 | 単 価 | 金 額 | 摘 要
軽油
一般用 |  | ﾘｯﾄﾙ
トラック機械損料
時間
諸雑費
|  | 式 | 1
合計 |  | 時間 | 1
単位当り |  | 時間 | 1 | 当り
| 汚泥吸排車機械運転費【基準】 | [5 empty] | 第 | 0013 | 号 | 運転単価表
[9 empty] | 1.000 | 日 | 当り
名 称 |  | 単位 | 数 量 | 単 価 | 金 額 | 摘 要
一般運転手
人
| 汚泥吸排車機械運転費【基準】 | [5 empty] | 第 | 0013 | 号 | 運転単価表
[9 empty] | 1.000 | 日 | 当り
名 称 |  | 単位 | 数 量 | 単 価 | 金 額 | 摘 要
軽油
一般用 |  | ﾘｯﾄﾙ
汚泥吸排車 機械損料
供日
諸雑費
|  | 式 | 1
合計 |  | 日 | 1
単位当り |  | 日 | 1 | 当り
| バックホウ運転費 | [5 empty] | 第 | 0014 | 号 | 運転単価表
[9 empty] | 1.000 | 時間 | 当り
名 称 |  | 単位 | 数 量 | 単 価 | 金 額 | 摘 要
特殊運転手
人
| バックホウ運転費 | [5 empty] | 第 | 0014 | 号 | 運転単価表
[9 empty] | 1.000 | 時間 | 当り
名 称 |  | 単位 | 数 量 | 単 価 | 金 額 | 摘 要
軽油
一般用 |  | ﾘｯﾄﾙ
バックホウ機械損料 | [5 empty] | 第0015号運転単価表
時間
諸雑費
|  | 式 | 1
合計 |  | 時間 | 1
単位当り |  | 時間 | 1 | 当り
| バックホウ機械損料 | [5 empty] | 第 | 0015 | 号 | 運転単価表
[9 empty] | 1.000 | 時間 | 当り
名 称 |  | 単位 | 数 量 | 単 価 | 金 額 | 摘 要
バックホウ機械損料[13欄]
排出ガス対策型 |  | 時間
| バックホウ機械損料 | [5 empty] | 第 | 0015 | 号 | 運転単価表
[9 empty] | 1.000 | 時間 | 当り
名 称 |  | 単位 | 数 量 | 単 価 | 金 額 | 摘 要
合計 |  | 時間 | 1
単位当り |  | 時間 | 1 | 当り
| クレーン装置付トラック運転費【基準】 | [5 empty] | 第 | 0016 | 号 | 運転単価表
[9 empty] | 1.000 | 時間 | 当り
名 称 |  | 単位 | 数 量 | 単 価 | 金 額 | 摘 要
特殊運転手
人
軽油
一般用 |  | ﾘｯﾄﾙ
トラック機械損料
時間
諸雑費
|  | 式 | 1
| クレーン装置付トラック運転費【基準】 | [5 empty] | 第 | 0016 | 号 | 運転単価表
[9 empty] | 1.000 | 時間 | 当り
名 称 |  | 単位 | 数 量 | 単 価 | 金 額 | 摘 要
合計 |  | 時間 | 1
単位当り |  | 時間 | 1 | 当り
| 圧入機械運転費【基準】 | [5 empty] | 第 | 0017 | 号 | 運転単価表
| φ1,500 | [7 empty] | 1.000 | 時間 | 当り
名 称 |  | 単位 | 数 量 | 単 価 | 金 額 | 摘 要
特殊運転手
人
軽油
一般用 |  | ﾘｯﾄﾙ
圧入機損料
φ1500用 |  | 時間
諸雑費
|  | 式 | 1
| 圧入機械運転費【基準】 | [5 empty] | 第 | 0017 | 号 | 運転単価表
| φ1,500 | [7 empty] | 1.000 | 時間 | 当り
名 称 |  | 単位 | 数 量 | 単 価 | 金 額 | 摘 要
合計 |  | 時間 | 1
単位当り |  | 時間 | 1 | 当り
| クラムシェル運転費【基準】 | [5 empty] | 第 | 0018 | 号 | 運転単価表
[9 empty] | 1.000 | 時間 | 当り
名 称 |  | 単位 | 数 量 | 単 価 | 金 額 | 摘 要
特殊運転手
人
軽油
一般用 |  | ﾘｯﾄﾙ
油圧クラムシェル機械損料
時間
諸雑費
|  | 式 | 1
| クラムシェル運転費【基準】 | [5 empty] | 第 | 0018 | 号 | 運転単価表
[9 empty] | 1.000 | 時間 | 当り
名 称 |  | 単位 | 数 量 | 単 価 | 金 額 | 摘 要
合計 |  | 時間 | 1
単位当り |  | 時間 | 1 | 当り