## 設計書（鏡）
平成 | 30 | 年度 |  | 検 | 第 | 号 | 工 事 設 計 書 |  |  |  | 四 日 市 市
施 設 名
施工地名 |  |  | 四日市市 小古曽二丁目及び釆女町 地内 | [5 empty] | 審 査 | 平成 |  |  | 年 月 日
[9 empty] | 課長 | 課長補佐 |  |  |  | 係長
工 事 名 |  |  | 小古曽汚水１号幹線管渠布設工事
工 事 費
[9 empty] | 設 計 | 平成 |  |  | 年 月 日
工 期 |  |  | 契約日より平成３１年１０月１５日まで | [5 empty] | 設計 |  |  | 検算
工 事 の 概 要 | [7 empty] | 起 工 理 由
施工延長 L=539.90m
φ250㎜管推進工 L=312.50m
φ250㎜管布設工 L=12.20m
φ200㎜管布設工 L=202.75m
立抗工 4個所
人孔工 13個所
汚水桝工 6個所
舗装工 A=677m2

## 設計内訳書
設 計 内 訳 表
費目 工種 種別 細別 |  |  |  | 単位 | 数 量 | 単 価 | 金 額 | 摘 要
本工事費
| 管路 |  |  | 式
1
|  | 管きょ工（小口径推進） |  | 式
1
第 0001 号 明細表
|  |  | 小口径泥土圧推進工(802-1) | 式
1
第 0002 号 明細表
|  |  | 小口径泥土圧推進工(801-3) | 式
1
第 0003 号 明細表
|  |  | 小口径泥土圧推進工(801-1) | 式
1
|  | 立坑工 |  | 式
1
第 0004 号 明細表
|  |  | 鋼製ケーシング式土留工及び土工 | 式
1
|  | 地盤改良工 |  | 式
1
第 0005 号 明細表
|  |  | 薬液注入工 | 式
1
|  | マンホール工 |  | 式
1
第 0006 号 明細表
|  |  | ２号組立マンホール | 式
1
第 0007 号 明細表
|  |  | １号組立マンホール | 式
1
第 0008 号 明細表
|  |  | 副管工 | 式
1
|  | 管きょ工（開削）＜管径200㎜＞ |  | 式
1
第 0009 号 明細表
|  |  | 管路土工 | 式
1
第 0010 号 明細表
|  |  | 管路土留工 | 式
1
第 0011 号 明細表
|  |  | 管布設工 | 式
1
第 0012 号 明細表
|  |  | 開削水替工 | 式
1
|  | マンホール工 |  | 式
1
第 0013 号 明細表
|  |  | １号組立マンホール | 式
1
|  | 取付管およびます工 |  | 式
1
第 0014 号 明細表
|  |  | 管路土工 | 式
1
第 0015 号 明細表
|  |  | ます設置工 | 式
1
|  | 舗装工 |  | 式
1
第 0016 号 明細表
|  |  | 舗装復旧工 | 式
1
第 0017 号 明細表
|  |  | 舗装撤去工 | 式
1
|  | 付帯工 |  | 式
1
第 0018 号 明細表
|  |  | 区画線工 | 式
1
| 全工種共通（仮設工） |  |  | 式
1
|  | 仮設工 |  | 式
1
第 0019 号 明細表
|  |  | 交通管理工 | 式
1
直接工事費計 |  |  |  | 式
1
間接工事費
共通仮設費
第 9001 号 明細表
|  | 運搬費 |  | 式
1
第 9002 号 明細表
|  | 準備費 |  | 式
1
第 9003 号 明細表
|  | 事業損失防止施設費 |  | 式
1
第 9004 号 明細表
|  | 役務費 |  | 式
1
|  | 共通仮設費（率計上額） |  | 式
1
| 共通仮設費計 |  |  | 式
1
純工事費 |  |  |  | 式
1
| 現場管理費 |  |  | 式
1
工事原価 |  |  |  | 式
1
| 一般管理費等 |  |  | 式
1
第 9005 号 明細表
| スクラップ評価額 |  |  | 式
1
工事価格 |  |  |  | 式
1

## 明細表
第 | 0001 | 号 明細表 | 小口径泥土圧推進工(802-1) | [5 empty] | 1 | 式
（上段 ：前 回 下段 ：今 回）
名称 規格 |  |  |  | 単 位 | 数 量 | 単 価 | 金 額 | 摘要
推進用鉄筋コンクリート管（小口径泥土圧） | [7 empty] | 第0001号単価表
式
1
発生土処理 | [7 empty] | 第0019号単価表
m3
14
合 計
第 | 0002 | 号 明細表 | 小口径泥土圧推進工(801-3) | [5 empty] | 1 | 式
（上段 ：前 回 下段 ：今 回）
名称 規格 |  |  |  | 単 位 | 数 量 | 単 価 | 金 額 | 摘要
推進用鉄筋コンクリート管（小口径泥土圧） | [7 empty] | 第0021号単価表
式
1
発生土処理 | [7 empty] | 第0019号単価表
m3
44
合 計
第 | 0003 | 号 明細表 | 小口径泥土圧推進工(801-1) | [5 empty] | 1 | 式
（上段 ：前 回 下段 ：今 回）
名称 規格 |  |  |  | 単 位 | 数 量 | 単 価 | 金 額 | 摘要
推進用鉄筋コンクリート管（小口径泥土圧） | [7 empty] | 第0029号単価表
式
1
発生土処理 | [7 empty] | 第0019号単価表
m3
33
合 計
第 | 0004 | 号 明細表 | 鋼製ケーシング式土留工及び土工 | [5 empty] | 1 | 式
（上段 ：前 回 下段 ：今 回）
名称 規格 |  |  |  | 単 位 | 数 量 | 単 価 | 金 額 | 摘要
立抗工 Φ2000 | [7 empty] | 第0040号単価表
式
M.802-2-1
1
立抗工 Φ1800 | [7 empty] | 第0043号単価表
式
M.802-1-1
1
立抗工 Φ2000 | [7 empty] | 第0046号単価表
式
M.801-3-1
1
立抗工 Φ1800 | [7 empty] | 第0048号単価表
式
M.801-1-1
1
第 | 0004 | 号 明細表 | 鋼製ケーシング式土留工及び土工 | [5 empty] | 1 | 式
（上段 ：前 回 下段 ：今 回）
名称 規格 |  |  |  | 単 位 | 数 量 | 単 価 | 金 額 | 摘要
合 計
第 | 0005 | 号 明細表 | 薬液注入工 | [5 empty] | 1 | 式
（上段 ：前 回 下段 ：今 回）
名称 規格 |  |  |  | 単 位 | 数 量 | 単 価 | 金 額 | 摘要
注入設備据付・解体工(車上) | [7 empty] | 第0045号施工単価表
現場
1
二重管ストレーナ工法(M801-1-1） | [7 empty] | 第0046号施工単価表
本
下流側
6
二重管ストレーナ工法(M801-3-1） | [7 empty] | 第0050号施工単価表
本
上流側
12
二重管ストレーナ工法(M801-3-1） | [7 empty] | 第0051号施工単価表
本
下流側
12
二重管ストレーナ工法(M802-1-1） | [7 empty] | 第0052号施工単価表
本
上流側
9
二重管ストレーナ工法(M802-1-1） | [7 empty] | 第0054号施工単価表
本
上流側
9
第 | 0005 | 号 明細表 | 薬液注入工 | [5 empty] | 1 | 式
（上段 ：前 回 下段 ：今 回）
名称 規格 |  |  |  | 単 位 | 数 量 | 単 価 | 金 額 | 摘要
二重管ストレーナ工法(M802-2-1） | [7 empty] | 第0055号施工単価表
本
上流側
12
合 計
第 | 0006 | 号 明細表 | ２号組立マンホール | [5 empty] | 1 | 式
（上段 ：前 回 下段 ：今 回）
名称 規格 |  |  |  | 単 位 | 数 量 | 単 価 | 金 額 | 摘要
組立マンホール設置工
箇所
2号 4m以下
1
組立マンホール設置工
箇所
2号 4m超～5m以下
1
組立マンホール設置工
箇所
2号 5m超～6m以下
1
底部工(組立式)（四日市市） | [7 empty] | 第0056号施工単価表
箇所
２号人孔 BB18-8-40
3
２号マンホール
箇所
削孔 φ250
2
第 | 0006 | 号 明細表 | ２号組立マンホール | [5 empty] | 1 | 式
（上段 ：前 回 下段 ：今 回）
名称 規格 |  |  |  | 単 位 | 数 量 | 単 価 | 金 額 | 摘要
２号マンホール
箇所
削孔 φ200
1
２号組立マンホール材料 | [7 empty] | 第0050号単価表
式
1
合 計
第 | 0007 | 号 明細表 | １号組立マンホール | [5 empty] | 1 | 式
（上段 ：前 回 下段 ：今 回）
名称 規格 |  |  |  | 単 位 | 数 量 | 単 価 | 金 額 | 摘要
組立マンホール設置工
箇所
1号 3m超～4m以下
1
底部工(組立式)（四日市市） | [7 empty] | 第0058号施工単価表
箇所
１号人孔 BB18-8-40
1
１号マンホール
箇所
削孔 φ250
1
１号組立マンホール材料 | [7 empty] | 第0051号単価表
式
1
第 | 0007 | 号 明細表 | １号組立マンホール | [5 empty] | 1 | 式
（上段 ：前 回 下段 ：今 回）
名称 規格 |  |  |  | 単 位 | 数 量 | 単 価 | 金 額 | 摘要
合 計
第 | 0008 | 号 明細表 | 副管工 | [5 empty] | 1 | 式
（上段 ：前 回 下段 ：今 回）
名称 規格 |  |  |  | 単 位 | 数 量 | 単 価 | 金 額 | 摘要
副管工（Ｅタイプ） | [7 empty] | 第0059号施工単価表
箇所
本管径200mm－副管径150mm E-2 １号
1
合 計
第 | 0009 | 号 明細表 | 管路土工 | [5 empty] | 1 | 式
（上段 ：前 回 下段 ：今 回）
名称 規格 |  |  |  | 単 位 | 数 量 | 単 価 | 金 額 | 摘要
土工 | [7 empty] | 第0052号単価表
式
1
合 計
第 | 0010 | 号 明細表 | 管路土留工 | [5 empty] | 1 | 式
（上段 ：前 回 下段 ：今 回）
名称 規格 |  |  |  | 単 位 | 数 量 | 単 価 | 金 額 | 摘要
管路土留工 | [7 empty] | 第0053号単価表
式
1
軽量鋼矢板賃料
式
1
金属支保材賃料
式
1
合 計
第 | 0011 | 号 明細表 | 管布設工 | [5 empty] | 1 | 式
（上段 ：前 回 下段 ：今 回）
名称 規格 |  |  |  | 単 位 | 数 量 | 単 価 | 金 額 | 摘要
硬質塩化ビニル管設置工 | [7 empty] | 第0083号施工単価表
ｍ
φ＝２００mm
202.75
硬質塩化ビニル管設置工 | [7 empty] | 第0084号施工単価表
ｍ
φ＝２５０mm
12.2
砂基礎工 | [7 empty] | 第0054号単価表
式
1
第 | 0011 | 号 明細表 | 管布設工 | [5 empty] | 1 | 式
（上段 ：前 回 下段 ：今 回）
名称 規格 |  |  |  | 単 位 | 数 量 | 単 価 | 金 額 | 摘要
合 計
第 | 0012 | 号 明細表 | 開削水替工 | [5 empty] | 1 | 式
（上段 ：前 回 下段 ：今 回）
名称 規格 |  |  |  | 単 位 | 数 量 | 単 価 | 金 額 | 摘要
開削水替工 | [7 empty] | 第0055号単価表
式
1
合 計
第 | 0013 | 号 明細表 | １号組立マンホール | [5 empty] | 1 | 式
（上段 ：前 回 下段 ：今 回）
名称 規格 |  |  |  | 単 位 | 数 量 | 単 価 | 金 額 | 摘要
組立マンホール設置工
箇所
1号 3m以下
5
組立マンホール設置工
箇所
1号 3m超～4m以下
4
底部工(組立式)（四日市市） | [7 empty] | 第0058号施工単価表
箇所
１号人孔 BB18-8-40
9
第 | 0013 | 号 明細表 | １号組立マンホール | [5 empty] | 1 | 式
（上段 ：前 回 下段 ：今 回）
名称 規格 |  |  |  | 単 位 | 数 量 | 単 価 | 金 額 | 摘要
１号組立マンホール材料 | [7 empty] | 第0056号単価表
式
1
１号マンホール
箇所
可とう継手用削孔（塩ビφ200用）
7
１号マンホール
箇所
削孔 φ150
2
１号マンホール
箇所
削孔 φ200
2
副管工（Ａタイプ） | [7 empty] | 第0088号施工単価表
箇所
本管径200mm－副管径150mm A-2
2
合 計
第 | 0014 | 号 明細表 | 管路土工 | [5 empty] | 1 | 式
（上段 ：前 回 下段 ：今 回）
名称 規格 |  |  |  | 単 位 | 数 量 | 単 価 | 金 額 | 摘要
汚水桝土工(塩化ビニル製) | [7 empty] | 第0090号施工単価表
箇所
φ150mm 横断タイプ１
3
汚水桝土工(塩化ビニル製) | [7 empty] | 第0091号施工単価表
箇所
φ150mm 横断タイプ３
1
汚水桝土工(塩化ビニル製) | [7 empty] | 第0092号施工単価表
箇所
φ150mm 横断タイプ４
1
汚水桝土工(塩化ビニル製) | [7 empty] | 第0093号施工単価表
箇所
φ150mm 横断タイプ５
1
合 計
第 | 0015 | 号 明細表 | ます設置工 | [5 empty] | 1 | 式
（上段 ：前 回 下段 ：今 回）
名称 規格 |  |  |  | 単 位 | 数 量 | 単 価 | 金 額 | 摘要
ます設置工（塩化ﾋﾞﾆﾙ製）（市場単価） | [7 empty] | 第0094号施工単価表
箇所
ます径 200mm
6
ます蓋設置工(鋳鉄製防護蓋) | [7 empty] | 第0095号施工単価表
箇所
鋳鉄製(T-14)
6
第 | 0015 | 号 明細表 | ます設置工 | [5 empty] | 1 | 式
（上段 ：前 回 下段 ：今 回）
名称 規格 |  |  |  | 単 位 | 数 量 | 単 価 | 金 額 | 摘要
取付管布設および支管取付(市場単価) | [7 empty] | 第0096号施工単価表
箇所
6
合 計
第 | 0016 | 号 明細表 | 舗装復旧工 | [5 empty] | 1 | 式
（上段 ：前 回 下段 ：今 回）
名称 規格 |  |  |  | 単 位 | 数 量 | 単 価 | 金 額 | 摘要
舗装復旧工 | [7 empty] | 第0057号単価表
式
As舗装 A=677㎡
1
合 計
第 | 0017 | 号 明細表 | 舗装撤去工 | [5 empty] | 1 | 式
（上段 ：前 回 下段 ：今 回）
名称 規格 |  |  |  | 単 位 | 数 量 | 単 価 | 金 額 | 摘要
舗装撤去工 | [7 empty] | 第0058号単価表
式
産業廃棄物(Asガラ) V=41m3
1
合 計
第 | 0018 | 号 明細表 | 区画線工 | [5 empty] | 1 | 式
（上段 ：前 回 下段 ：今 回）
名称 規格 |  |  |  | 単 位 | 数 量 | 単 価 | 金 額 | 摘要
区画線工〔溶融式・手動〕(標準単価) | [7 empty] | 第0108号施工単価表
ｍ
実線 幅 15cm 1.5mm（標準） 白
40
区画線工〔溶融式・手動〕(標準単価) | [7 empty] | 第0109号施工単価表
ｍ
実線 幅 15cm 1.5mm（標準） 黄
43
区画線工〔溶融式・手動〕(標準単価) | [7 empty] | 第0110号施工単価表
ｍ
ゼブラ 幅 15cm 1.5mm（標準） 黄
60
ガードレール部材設置工（市場単価） | [7 empty] | 第0111号施工単価表
ｍ
ﾚｰﾙ等 路側用 A種
24
ガードレール部材撤去工（市場単価） | [7 empty] | 第0112号施工単価表
ｍ
レール撤去 路側用（歩車道境界用）A・B・C
種(Ap・Bp・Cp種) |  |  |  |  | 24
合 計
第 | 0019 | 号 明細表 | 交通管理工 | [5 empty] | 1 | 式
（上段 ：前 回 下段 ：今 回）
名称 規格 |  |  |  | 単 位 | 数 量 | 単 価 | 金 額 | 摘要
交通誘導警備員費 | [7 empty] | 第0113号施工単価表
式
昼間勤務 実働8時間（交替要員無し）
1
交通誘導警備員費 | [7 empty] | 第0114号施工単価表
式
昼間勤務 実働8時間（交替要員無し）
1
合 計
第 | 9001 | 号 明細表 | 運搬費 | [5 empty] | 1 | 式
（上段 ：前 回 下段 ：今 回）
名称 規格 |  |  |  | 単 位 | 数 量 | 単 価 | 金 額 | 摘要
仮設材等積込み取卸し | [7 empty] | 第0115号施工単価表
式
1
仮設材等運搬費 （往復） | [7 empty] | 第0116号施工単価表
式
1
合 計
第 | 9002 | 号 明細表 | 準備費 | [5 empty] | 1 | 式
（上段 ：前 回 下段 ：今 回）
名称 規格 |  |  |  | 単 位 | 数 量 | 単 価 | 金 額 | 摘要
汚水桝設置申請書回収費 | [7 empty] | 第0117号施工単価表
式
1
合 計
第 | 9003 | 号 明細表 | 事業損失防止施設費 | [5 empty] | 1 | 式
（上段 ：前 回 下段 ：今 回）
名称 規格 |  |  |  | 単 位 | 数 量 | 単 価 | 金 額 | 摘要
観測井戸設置工 | [7 empty] | 第0059号単価表
箇所
M801-1-1
1
観測井戸設置工 | [7 empty] | 第0061号単価表
箇所
M801-3-1
1
観測井戸設置工 | [7 empty] | 第0062号単価表
箇所
M802-1-1
1
観測井戸設置工 | [7 empty] | 第0063号単価表
箇所
M802-2-1
1
合 計
第 | 9004 | 号 明細表 | 役務費 | [5 empty] | 1 | 式
（上段 ：前 回 下段 ：今 回）
名称 規格 |  |  |  | 単 位 | 数 量 | 単 価 | 金 額 | 摘要
借地料（仮駐車場）
式
6台×5か月
1
合 計
第 | 9005 | 号 明細表 | スクラップ評価額 | [5 empty] | 1 | 式
（上段 ：前 回 下段 ：今 回）
名称 規格 |  |  |  | 単 位 | 数 量 | 単 価 | 金 額 | 摘要
スクラップ
t
H1 ヘビー
3.399
合 計

## 施工単価表
| 坑口工（発進） | [5 empty] | 第 | 0001 | 号 | 施工単価表
| 250mm | [7 empty] | 1.000 | 箇所 | 当り
名 称 |  | 単位 | 数 量 | 単 価 | 金 額 | 摘 要
普通作業員
人
止水器
|  | 組 | 1
鋼材溶接工 | [5 empty] | 第0002号施工単価表
|  | ｍ | 2.4
鋼材切断工 | [5 empty] | 第0003号施工単価表
|  | ｍ | 4.8
トラッククレーン賃料
日
諸雑費
|  | 式 | 1
合計 |  | 箇所 | 1
| 坑口工（発進） | [5 empty] | 第 | 0001 | 号 | 施工単価表
| 250mm | [7 empty] | 1.000 | 箇所 | 当り
名 称 |  | 単位 | 数 量 | 単 価 | 金 額 | 摘 要
単位当り |  | 箇所 | 1 | 当り
| 鋼材溶接工 | [5 empty] | 第 | 0002 | 号 | 施工単価表
[9 empty] | 1.000 | ｍ | 当り
名 称 |  | 単位 | 数 量 | 単 価 | 金 額 | 摘 要
土木一般世話役
人
溶接工
人
普通作業員
人
電力量料金
ｋＷｈ
溶接棒
|  | ｋg | 0.4
| 鋼材溶接工 | [5 empty] | 第 | 0002 | 号 | 施工単価表
[9 empty] | 1.000 | ｍ | 当り
名 称 |  | 単位 | 数 量 | 単 価 | 金 額 | 摘 要
電気溶接機 機械損料
日
諸雑費
|  | 式 | 1
合計 |  | ｍ | 1
単位当り |  | ｍ | 1 | 当り
| 鋼材切断工 | [5 empty] | 第 | 0003 | 号 | 施工単価表
[9 empty] | 1.000 | ｍ | 当り
名 称 |  | 単位 | 数 量 | 単 価 | 金 額 | 摘 要
土木一般世話役
人
溶接工
人
| 鋼材切断工 | [5 empty] | 第 | 0003 | 号 | 施工単価表
[9 empty] | 1.000 | ｍ | 当り
名 称 |  | 単位 | 数 量 | 単 価 | 金 額 | 摘 要
普通作業員
人
酸素
ボンベ入り |  | m3 | 0.163
アセチレンガス
ボンベ入り |  | ｋg | 0.028
諸雑費
|  | 式 | 1
合計 |  | ｍ | 1
単位当り |  | ｍ | 1 | 当り
| 坑口工（到達） | [5 empty] | 第 | 0004 | 号 | 施工単価表
| 250mm | [7 empty] | 1.000 | 箇所 | 当り
名 称 |  | 単位 | 数 量 | 単 価 | 金 額 | 摘 要
普通作業員
人
止水器
|  | 組 | 1
鋼材溶接工 | [5 empty] | 第0002号施工単価表
|  | ｍ | 2.4
鋼材切断工 | [5 empty] | 第0003号施工単価表
|  | ｍ | 4.8
トラッククレーン賃料
日
諸雑費
|  | 式 | 1
合計 |  | 箇所 | 1
| 坑口工（到達） | [5 empty] | 第 | 0004 | 号 | 施工単価表
| 250mm | [7 empty] | 1.000 | 箇所 | 当り
名 称 |  | 単位 | 数 量 | 単 価 | 金 額 | 摘 要
単位当り |  | 箇所 | 1 | 当り
| 鏡切り工（発進） | [5 empty] | 第 | 0005 | 号 | 施工単価表
| 250mm | [7 empty] | 1.000 | 箇所 | 当り
名 称 |  | 単位 | 数 量 | 単 価 | 金 額 | 摘 要
鏡切り工 | [5 empty] | 第0006号施工単価表
小型立坑(鋼製ｹｰｼﾝｸﾞ) |  | ｍ | 2.4
諸雑費
|  | 式 | 1
合計 |  | 箇所 | 1
単位当り |  | 箇所 | 1 | 当り
| 鏡切り工 | [5 empty] | 第 | 0006 | 号 | 施工単価表
| 小型立坑(鋼製ｹｰｼﾝｸﾞ) | [7 empty] | 1.000 | ｍ | 当り
名 称 |  | 単位 | 数 量 | 単 価 | 金 額 | 摘 要
土木一般世話役
人
溶接工
人
普通作業員
人
諸雑費
|  | 式 | 1
合計 |  | ｍ | 1
単位当り |  | ｍ | 1 | 当り
| 鏡切り工（到達） | [5 empty] | 第 | 0007 | 号 | 施工単価表
| 250mm | [7 empty] | 1.000 | 箇所 | 当り
名 称 |  | 単位 | 数 量 | 単 価 | 金 額 | 摘 要
鏡切り工 | [5 empty] | 第0006号施工単価表
小型立坑(鋼製ｹｰｼﾝｸﾞ) |  | ｍ | 2.4
諸雑費
|  | 式 | 1
合計 |  | 箇所 | 1
単位当り |  | 箇所 | 1 | 当り
| 仮設工(切梁・腹起し) | [5 empty] | 第 | 0008 | 号 | 施工単価表
| 設置 | [7 empty] | 10.000 | ｔ | 当り
名 称 |  | 単位 | 数 量 | 単 価 | 金 額 | 摘 要
土木一般世話役
人
とび工
人
| 仮設工(切梁・腹起し) | [5 empty] | 第 | 0008 | 号 | 施工単価表
| 設置 | [7 empty] | 10.000 | ｔ | 当り
名 称 |  | 単位 | 数 量 | 単 価 | 金 額 | 摘 要
溶接工
人
普通作業員
人
ラフテレーンクレーン賃料
排出ガス対策型 |  | 日
諸雑費
|  | 式 | 1
合計 |  | ｔ | 10
単位当り |  | ｔ | 1 | 当り
| 仮設工(切梁・腹起し) | [5 empty] | 第 | 0009 | 号 | 施工単価表
| 撤去 | [7 empty] | 10.000 | ｔ | 当り
名 称 |  | 単位 | 数 量 | 単 価 | 金 額 | 摘 要
土木一般世話役
人
とび工
人
溶接工
人
普通作業員
人
ラフテレーンクレーン賃料
排出ガス対策型 |  | 日
諸雑費
|  | 式 | 1
合計 |  | ｔ | 10
| 仮設工(切梁・腹起し) | [5 empty] | 第 | 0009 | 号 | 施工単価表
| 撤去 | [7 empty] | 10.000 | ｔ | 当り
名 称 |  | 単位 | 数 量 | 単 価 | 金 額 | 摘 要
単位当り |  | ｔ | 1 | 当り
| 圧入掘削積込み工 | [5 empty] | 第 | 0010 | 号 | 施工単価表
| φ2,000 砂質土 N≦30 | [7 empty] | 1.000 | ｍ | 当り
名 称 |  | 単位 | 数 量 | 単 価 | 金 額 | 摘 要
土木一般世話役
人
特殊作業員
人
普通作業員
人
圧入機械運転費【基準】 | [5 empty] | 第0002号運転単価表
φ2,000 |  | 時間
クラムシェル運転費【基準】 | [5 empty] | 第0003号運転単価表
時間
| 圧入掘削積込み工 | [5 empty] | 第 | 0010 | 号 | 施工単価表
| φ2,000 砂質土 N≦30 | [7 empty] | 1.000 | ｍ | 当り
名 称 |  | 単位 | 数 量 | 単 価 | 金 額 | 摘 要
ラフテレーンクレーン賃料
排出ガス対策型 |  | 日
諸雑費
|  | 式 | 1
合計 |  | ｍ | 1
単位当り |  | ｍ | 1 | 当り
| 圧入掘削積込み工 | [5 empty] | 第 | 0011 | 号 | 施工単価表
| φ2,000 粘性土 N≦5 | [7 empty] | 1.000 | ｍ | 当り
名 称 |  | 単位 | 数 量 | 単 価 | 金 額 | 摘 要
土木一般世話役
人
特殊作業員
人
| 圧入掘削積込み工 | [5 empty] | 第 | 0011 | 号 | 施工単価表
| φ2,000 粘性土 N≦5 | [7 empty] | 1.000 | ｍ | 当り
名 称 |  | 単位 | 数 量 | 単 価 | 金 額 | 摘 要
普通作業員
人
圧入機械運転費【基準】 | [5 empty] | 第0002号運転単価表
φ2,000 |  | 時間
クラムシェル運転費【基準】 | [5 empty] | 第0003号運転単価表
時間
ラフテレーンクレーン賃料
排出ガス対策型 |  | 日
諸雑費
|  | 式 | 1
合計 |  | ｍ | 1
単位当り |  | ｍ | 1 | 当り
| 圧入掘削積込み工 | [5 empty] | 第 | 0012 | 号 | 施工単価表
| φ2,000 礫質土 N≦30 | [7 empty] | 1.000 | ｍ | 当り
名 称 |  | 単位 | 数 量 | 単 価 | 金 額 | 摘 要
土木一般世話役
人
特殊作業員
人
普通作業員
人
圧入機械運転費【基準】 | [5 empty] | 第0002号運転単価表
φ2,000 |  | 時間
クラムシェル運転費【基準】 | [5 empty] | 第0003号運転単価表
時間
ラフテレーンクレーン賃料
排出ガス対策型 |  | 日
諸雑費
|  | 式 | 1
| 圧入掘削積込み工 | [5 empty] | 第 | 0012 | 号 | 施工単価表
| φ2,000 礫質土 N≦30 | [7 empty] | 1.000 | ｍ | 当り
名 称 |  | 単位 | 数 量 | 単 価 | 金 額 | 摘 要
合計 |  | ｍ | 1
単位当り |  | ｍ | 1 | 当り
| ケーシング引き上げ工（ｍ当り） | [5 empty] | 第 | 0013 | 号 | 施工単価表
| φ2,000 | [7 empty] | 10.000 | ｍ | 当り
名 称 |  | 単位 | 数 量 | 単 価 | 金 額 | 摘 要
土木一般世話役
人
特殊作業員
人
普通作業員
人
圧入機械運転費【基準】 | [5 empty] | 第0002号運転単価表
φ2,000 |  | 時間
| ケーシング引き上げ工（ｍ当り） | [5 empty] | 第 | 0013 | 号 | 施工単価表
| φ2,000 | [7 empty] | 10.000 | ｍ | 当り
名 称 |  | 単位 | 数 量 | 単 価 | 金 額 | 摘 要
ラフテレーンクレーン賃料
排出ガス対策型 |  | 日
諸雑費
|  | 式 | 1
合計 |  | ｍ | 10
単位当り |  | ｍ | 1 | 当り
| ケーシング溶接工（ｍ当り） | [5 empty] | 第 | 0014 | 号 | 施工単価表
[9 empty] | 10.000 | ｍ | 当り
名 称 |  | 単位 | 数 量 | 単 価 | 金 額 | 摘 要
土木一般世話役
人
溶接工
人
| ケーシング溶接工（ｍ当り） | [5 empty] | 第 | 0014 | 号 | 施工単価表
[9 empty] | 10.000 | ｍ | 当り
名 称 |  | 単位 | 数 量 | 単 価 | 金 額 | 摘 要
諸雑費
|  | 式 | 1
合計 |  | ｍ | 10
単位当り |  | ｍ | 1 | 当り
| 底盤コンクリート打設工（ｍ3当り） | [5 empty] | 第 | 0015 | 号 | 施工単価表
[9 empty] | 10.000 | m3 | 当り
名 称 |  | 単位 | 数 量 | 単 価 | 金 額 | 摘 要
土木一般世話役
人
特殊作業員
人
普通作業員
人
| 底盤コンクリート打設工（ｍ3当り） | [5 empty] | 第 | 0015 | 号 | 施工単価表
[9 empty] | 10.000 | m3 | 当り
名 称 |  | 単位 | 数 量 | 単 価 | 金 額 | 摘 要
生コンクリート
30－18－25（20） |  | m3 | 10.4
諸雑費
|  | 式 | 1
合計 |  | m3 | 10
単位当り |  | m3 | 1 | 当り
| コンクリート(施工ﾊﾟｯｹｰｼﾞ) | [5 empty] | 第 | 0016 | 号 | 施工単価表
| 無筋・鉄筋構造物 18-8-40 高炉 W/C=60%以下 小型車割増有り | [7 empty] | 10.000 | m3 | 当り
名 称 |  | 単位 | 数 量 | 単 価 | 金 額 | 摘 要
コンクリート(施工ﾊﾟｯｹｰｼﾞ) | [5 empty] | CB240010(0001)
無筋･鉄筋構造物 18-8-40(高炉) W/C=60%以下 小型車割増有り |  | m3 | 10
合計 |  | m3 | 10
| コンクリート(施工ﾊﾟｯｹｰｼﾞ) | [5 empty] | 第 | 0016 | 号 | 施工単価表
| 無筋・鉄筋構造物 18-8-40 高炉 W/C=60%以下 小型車割増有り | [7 empty] | 10.000 | m3 | 当り
名 称 |  | 単位 | 数 量 | 単 価 | 金 額 | 摘 要
単位当り |  | m3 | 1 | 当り
| 機械設置撤去工 | [5 empty] | 第 | 0017 | 号 | 施工単価表
| φ2,000 | [7 empty] | 1.000 | 回 | 当り
名 称 |  | 単位 | 数 量 | 単 価 | 金 額 | 摘 要
土木一般世話役
人
特殊作業員
人
普通作業員
人
圧入機械運転費【基準】 | [5 empty] | 第0002号運転単価表
φ2,000 |  | 時間
ラフテレーンクレーン賃料
排出ガス対策型 |  | 日
| 機械設置撤去工 | [5 empty] | 第 | 0017 | 号 | 施工単価表
| φ2,000 | [7 empty] | 1.000 | 回 | 当り
名 称 |  | 単位 | 数 量 | 単 価 | 金 額 | 摘 要
諸雑費
|  | 式 | 1
合計 |  | 回 | 1
単位当り |  | 回 | 1 | 当り
| うわ水排水工 | [5 empty] | 第 | 0018 | 号 | 施工単価表
[9 empty] | 1.000 | 箇所 | 当り
名 称 |  | 単位 | 数 量 | 単 価 | 金 額 | 摘 要
土木一般世話役
人
普通作業員
人
ラフテレーンクレーン賃料
排出ガス対策型 |  | 日
| うわ水排水工 | [5 empty] | 第 | 0018 | 号 | 施工単価表
[9 empty] | 1.000 | 箇所 | 当り
名 称 |  | 単位 | 数 量 | 単 価 | 金 額 | 摘 要
諸雑費
|  | 式 | 1
合計 |  | 箇所 | 1
単位当り |  | 箇所 | 1 | 当り
| 排水運搬処理工 | [5 empty] | 第 | 0019 | 号 | 施工単価表
| φ2,000 | [7 empty] | 1.000 | 箇所 | 当り
名 称 |  | 単位 | 数 量 | 単 価 | 金 額 | 摘 要
スライム処理工 | [5 empty] | 第0020号施工単価表
φ2,000 |  | 箇所 | 1
汚泥吸排車運搬工 | [5 empty] | 第0021号施工単価表
|  | m3 | 1.2
泥水処分費
|  | m3 | 1.2
| 排水運搬処理工 | [5 empty] | 第 | 0019 | 号 | 施工単価表
| φ2,000 | [7 empty] | 1.000 | 箇所 | 当り
名 称 |  | 単位 | 数 量 | 単 価 | 金 額 | 摘 要
合計 |  | 箇所 | 1
単位当り |  | 箇所 | 1 | 当り
| スライム処理工 | [5 empty] | 第 | 0020 | 号 | 施工単価表
| φ2,000 | [7 empty] | 1.000 | 箇所 | 当り
名 称 |  | 単位 | 数 量 | 単 価 | 金 額 | 摘 要
土木一般世話役
人
特殊作業員
人
普通作業員
人
諸雑費
|  | 式 | 1
| スライム処理工 | [5 empty] | 第 | 0020 | 号 | 施工単価表
| φ2,000 | [7 empty] | 1.000 | 箇所 | 当り
名 称 |  | 単位 | 数 量 | 単 価 | 金 額 | 摘 要
合計 |  | 箇所 | 1
単位当り |  | 箇所 | 1 | 当り
| 汚泥吸排車運搬工 | [5 empty] | 第 | 0021 | 号 | 施工単価表
[9 empty] | 100.000 | m3 | 当り
名 称 |  | 単位 | 数 量 | 単 価 | 金 額 | 摘 要
汚泥吸排車機械運転費【基準】 | [5 empty] | 第0004号運転単価表
日
諸雑費
|  | 式 | 1
合計 |  | m3 | 100
単位当り |  | m3 | 1 | 当り
| 円形覆工板設置工 | [5 empty] | 第 | 0022 | 号 | 施工単価表
| φ2,000 | [7 empty] | 1.000 | 箇所 | 当り
名 称 |  | 単位 | 数 量 | 単 価 | 金 額 | 摘 要
土木一般世話役
人
特殊作業員
人
普通作業員
人
クレーン装置付トラック運転費【基準】 | [5 empty] | 第0005号運転単価表
時間
諸雑費
|  | 式 | 1
合計 |  | 箇所 | 1
単位当り |  | 箇所 | 1 | 当り
| 円形覆工板撤去工 | [5 empty] | 第 | 0023 | 号 | 施工単価表
| φ2,000 | [7 empty] | 1.000 | 箇所 | 当り
名 称 |  | 単位 | 数 量 | 単 価 | 金 額 | 摘 要
土木一般世話役
人
普通作業員
人
クレーン装置付トラック運転費【基準】 | [5 empty] | 第0005号運転単価表
時間
諸雑費
|  | 式 | 1
合計 |  | 箇所 | 1
単位当り |  | 箇所 | 1 | 当り
| 円形覆工板開閉工 | [5 empty] | 第 | 0024 | 号 | 施工単価表
| φ2,000 | [7 empty] | 1.000 | 回 | 当り
名 称 |  | 単位 | 数 量 | 単 価 | 金 額 | 摘 要
土木一般世話役
人
普通作業員
人
クレーン装置付トラック運転費【基準】 | [5 empty] | 第0005号運転単価表
時間
諸雑費
|  | 式 | 1
合計 |  | 回 | 1
単位当り |  | 回 | 1 | 当り
| グラウト材（エアーモルタル） | [5 empty] | 第 | 0025 | 号 | 施工単価表
[9 empty] | 1.000 | m3 | 当り
名 称 |  | 単位 | 数 量 | 単 価 | 金 額 | 摘 要
高炉セメント（Ｂ）
|  | ｔ | 0.3
砂
0.074mm以下通過百分率が0～10％ |  | m3 | 0.27
作泥材
ベントナイト |  | kg | 80
起泡剤
|  | kg | 5
水
|  | m3 | 0.68
合計 |  | m3 | 1
単位当り |  | m3 | 1 | 当り
| 機械投入埋戻工 砕石埋戻（購入土）（バックホウ埋戻） | [5 empty] | 第 | 0026 | 号 | 施工単価表
[9 empty] | 100.000 | m3 | 当り
名 称 |  | 単位 | 数 量 | 単 価 | 金 額 | 摘 要
土木一般世話役
人
普通作業員
人
再生クラッシャーラン
ＲＣ－40 |  | m3 | 126
バックホウ運転費 | [5 empty] | 第0006号運転単価表
時間
タンパ締固め(施工ﾊﾟｯｹｰｼﾞ) | [5 empty] | CB210450(0002)
|  | m3 | 100
諸雑費
|  | 式 | 1
合計 |  | m3 | 100
| 機械投入埋戻工 砕石埋戻（購入土）（バックホウ埋戻） | [5 empty] | 第 | 0026 | 号 | 施工単価表
[9 empty] | 100.000 | m3 | 当り
名 称 |  | 単位 | 数 量 | 単 価 | 金 額 | 摘 要
単位当り |  | m3 | 1 | 当り
| 土砂等運搬(施工ﾊﾟｯｹｰｼﾞ) | [5 empty] | 第 | 0027 | 号 | 施工単価表
| 土砂(岩塊･玉石混り土含む) | [7 empty] | 1.000 | m3 | 当り
名 称 |  | 単位 | 数 量 | 単 価 | 金 額 | 摘 要
土砂等運搬(施工ﾊﾟｯｹｰｼﾞ) | [5 empty] | CB210110(0003)
土砂(岩塊･玉石混り土含む) |  | m3 | 1
合計 |  | m3 | 1
単位当り |  | m3 | 1 | 当り
| ケーシング撤去工 | [5 empty] | 第 | 0028 | 号 | 施工単価表
| φ2,000 | [7 empty] | 1.000 | 箇所 | 当り
名 称 |  | 単位 | 数 量 | 単 価 | 金 額 | 摘 要
土木一般世話役
人
| ケーシング撤去工 | [5 empty] | 第 | 0028 | 号 | 施工単価表
| φ2,000 | [7 empty] | 1.000 | 箇所 | 当り
名 称 |  | 単位 | 数 量 | 単 価 | 金 額 | 摘 要
特殊作業員
人
普通作業員
人
ﾄﾗｯｸ(ｸﾚｰﾝ装置付)運転費 | [5 empty] | 第0008号運転単価表
時間
ケーシング切断工 | [5 empty] | 第0029号施工単価表
|  | ｍ | 12.1
諸雑費
|  | 式 | 1
合計 |  | 箇所 | 1
単位当り |  | 箇所 | 1 | 当り
| ケーシング切断工 | [5 empty] | 第 | 0029 | 号 | 施工単価表
[9 empty] | 10.000 | ｍ | 当り
名 称 |  | 単位 | 数 量 | 単 価 | 金 額 | 摘 要
土木一般世話役
人
溶接工
人
普通作業員
人
諸雑費
|  | 式 | 1
合計 |  | ｍ | 10
単位当り |  | ｍ | 1 | 当り
| 殻運搬(施工ﾊﾟｯｹｰｼﾞ) | [5 empty] | 第 | 0030 | 号 | 施工単価表
| 舗装版破砕 | [7 empty] | 1.000 | m3 | 当り
名 称 |  | 単位 | 数 量 | 単 価 | 金 額 | 摘 要
殻運搬(施工ﾊﾟｯｹｰｼﾞ) | [5 empty] | CB227010(0006)
舗装版破砕 |  | m3 | 1
合計 |  | m3 | 1
単位当り |  | m3 | 1 | 当り
| 仮舗装工 | [5 empty] | 第 | 0031 | 号 | 施工単価表
| 1.90t/m3 1層当り平均仕上り厚 30 mm | [7 empty] | 1.000 | m2 | 当り
名 称 |  | 単位 | 数 量 | 単 価 | 金 額 | 摘 要
表層（車道・路肩部）(施工ﾊﾟｯｹｰｼﾞ) | [5 empty] | 第0032号施工単価表
1層当り平均仕上り厚 30 mm ｱｽｺﾝ各種(1.90以上2.00t/m3未満) 無し |  | m2 | 1
合計 |  | m2 | 1
単位当り |  | m2 | 1 | 当り
| 表層（車道・路肩部）(施工ﾊﾟｯｹｰｼﾞ) | [5 empty] | 第 | 0032 | 号 | 施工単価表
| 1層当り平均仕上り厚 30 mm ｱｽｺﾝ各種(1.90以上2.00t/m3未満) 無し | [7 empty] | 1.000 | m2 | 当り
名 称 |  | 単位 | 数 量 | 単 価 | 金 額 | 摘 要
表層（車道・路肩部）(施工ﾊﾟｯｹｰｼﾞ) | [5 empty] | CB410260(0008)
1層当り平均仕上り厚 30 mm ｱｽｺﾝ各種(1.90以上2.00t/m3未満) 無し |  | m2 | 1
合計 |  | m2 | 1
単位当り |  | m2 | 1 | 当り
| 圧入掘削積込み工 | [5 empty] | 第 | 0033 | 号 | 施工単価表
| φ1,800 砂質土 N≦30 | [7 empty] | 1.000 | ｍ | 当り
名 称 |  | 単位 | 数 量 | 単 価 | 金 額 | 摘 要
土木一般世話役
人
特殊作業員
人
普通作業員
人
| 圧入掘削積込み工 | [5 empty] | 第 | 0033 | 号 | 施工単価表
| φ1,800 砂質土 N≦30 | [7 empty] | 1.000 | ｍ | 当り
名 称 |  | 単位 | 数 量 | 単 価 | 金 額 | 摘 要
圧入機械運転費【基準】 | [5 empty] | 第0009号運転単価表
φ1,800 |  | 時間
クラムシェル運転費【基準】 | [5 empty] | 第0010号運転単価表
時間
ラフテレーンクレーン賃料
排出ガス対策型 |  | 日
諸雑費
|  | 式 | 1
合計 |  | ｍ | 1
単位当り |  | ｍ | 1 | 当り
| 圧入掘削積込み工 | [5 empty] | 第 | 0034 | 号 | 施工単価表
| φ1,800 粘性土 N≦5 | [7 empty] | 1.000 | ｍ | 当り
名 称 |  | 単位 | 数 量 | 単 価 | 金 額 | 摘 要
土木一般世話役
人
特殊作業員
人
普通作業員
人
圧入機械運転費【基準】 | [5 empty] | 第0009号運転単価表
φ1,800 |  | 時間
クラムシェル運転費【基準】 | [5 empty] | 第0010号運転単価表
時間
ラフテレーンクレーン賃料
排出ガス対策型 |  | 日
諸雑費
|  | 式 | 1
| 圧入掘削積込み工 | [5 empty] | 第 | 0034 | 号 | 施工単価表
| φ1,800 粘性土 N≦5 | [7 empty] | 1.000 | ｍ | 当り
名 称 |  | 単位 | 数 量 | 単 価 | 金 額 | 摘 要
合計 |  | ｍ | 1
単位当り |  | ｍ | 1 | 当り
| 圧入掘削積込み工 | [5 empty] | 第 | 0035 | 号 | 施工単価表
| φ1,800 礫質土 N≦30 | [7 empty] | 1.000 | ｍ | 当り
名 称 |  | 単位 | 数 量 | 単 価 | 金 額 | 摘 要
土木一般世話役
人
特殊作業員
人
普通作業員
人
圧入機械運転費【基準】 | [5 empty] | 第0009号運転単価表
φ1,800 |  | 時間
| 圧入掘削積込み工 | [5 empty] | 第 | 0035 | 号 | 施工単価表
| φ1,800 礫質土 N≦30 | [7 empty] | 1.000 | ｍ | 当り
名 称 |  | 単位 | 数 量 | 単 価 | 金 額 | 摘 要
クラムシェル運転費【基準】 | [5 empty] | 第0010号運転単価表
時間
ラフテレーンクレーン賃料
排出ガス対策型 |  | 日
諸雑費
|  | 式 | 1
合計 |  | ｍ | 1
単位当り |  | ｍ | 1 | 当り
| ケーシング引き上げ工（ｍ当り） | [5 empty] | 第 | 0036 | 号 | 施工単価表
| φ1,800 | [7 empty] | 10.000 | ｍ | 当り
名 称 |  | 単位 | 数 量 | 単 価 | 金 額 | 摘 要
土木一般世話役
人
| ケーシング引き上げ工（ｍ当り） | [5 empty] | 第 | 0036 | 号 | 施工単価表
| φ1,800 | [7 empty] | 10.000 | ｍ | 当り
名 称 |  | 単位 | 数 量 | 単 価 | 金 額 | 摘 要
特殊作業員
人
普通作業員
人
圧入機械運転費【基準】 | [5 empty] | 第0009号運転単価表
φ1,800 |  | 時間
ラフテレーンクレーン賃料
排出ガス対策型 |  | 日
諸雑費
|  | 式 | 1
合計 |  | ｍ | 10
単位当り |  | ｍ | 1 | 当り
| 機械設置撤去工 | [5 empty] | 第 | 0037 | 号 | 施工単価表
| φ1,800 | [7 empty] | 1.000 | 回 | 当り
名 称 |  | 単位 | 数 量 | 単 価 | 金 額 | 摘 要
土木一般世話役
人
特殊作業員
人
普通作業員
人
圧入機械運転費【基準】 | [5 empty] | 第0009号運転単価表
φ1,800 |  | 時間
ラフテレーンクレーン賃料
排出ガス対策型 |  | 日
諸雑費
|  | 式 | 1
合計 |  | 回 | 1
| 機械設置撤去工 | [5 empty] | 第 | 0037 | 号 | 施工単価表
| φ1,800 | [7 empty] | 1.000 | 回 | 当り
名 称 |  | 単位 | 数 量 | 単 価 | 金 額 | 摘 要
単位当り |  | 回 | 1 | 当り
| 排水運搬処理工 | [5 empty] | 第 | 0038 | 号 | 施工単価表
| φ1,800 | [7 empty] | 1.000 | 箇所 | 当り
名 称 |  | 単位 | 数 量 | 単 価 | 金 額 | 摘 要
スライム処理工 | [5 empty] | 第0039号施工単価表
φ1,800 |  | 箇所 | 1
汚泥吸排車運搬工 | [5 empty] | 第0021号施工単価表
|  | m3 | 1
泥水処分費
|  | m3 | 1
合計 |  | 箇所 | 1
単位当り |  | 箇所 | 1 | 当り
| スライム処理工 | [5 empty] | 第 | 0039 | 号 | 施工単価表
| φ1,800 | [7 empty] | 1.000 | 箇所 | 当り
名 称 |  | 単位 | 数 量 | 単 価 | 金 額 | 摘 要
土木一般世話役
人
特殊作業員
人
普通作業員
人
諸雑費
|  | 式 | 1
合計 |  | 箇所 | 1
単位当り |  | 箇所 | 1 | 当り
| 円形覆工板設置工 | [5 empty] | 第 | 0040 | 号 | 施工単価表
| φ1,800 | [7 empty] | 1.000 | 箇所 | 当り
名 称 |  | 単位 | 数 量 | 単 価 | 金 額 | 摘 要
土木一般世話役
人
特殊作業員
人
普通作業員
人
クレーン装置付トラック運転費【基準】 | [5 empty] | 第0005号運転単価表
時間
諸雑費
|  | 式 | 1
合計 |  | 箇所 | 1
単位当り |  | 箇所 | 1 | 当り
| 円形覆工板撤去工 | [5 empty] | 第 | 0041 | 号 | 施工単価表
| φ1,800 | [7 empty] | 1.000 | 箇所 | 当り
名 称 |  | 単位 | 数 量 | 単 価 | 金 額 | 摘 要
土木一般世話役
人
普通作業員
人
クレーン装置付トラック運転費【基準】 | [5 empty] | 第0005号運転単価表
時間
諸雑費
|  | 式 | 1
合計 |  | 箇所 | 1
単位当り |  | 箇所 | 1 | 当り
| 円形覆工板開閉工 | [5 empty] | 第 | 0042 | 号 | 施工単価表
| φ1,800 | [7 empty] | 1.000 | 回 | 当り
名 称 |  | 単位 | 数 量 | 単 価 | 金 額 | 摘 要
土木一般世話役
人
普通作業員
人
クレーン装置付トラック運転費【基準】 | [5 empty] | 第0005号運転単価表
時間
諸雑費
|  | 式 | 1
合計 |  | 回 | 1
単位当り |  | 回 | 1 | 当り
| ケーシング撤去工 | [5 empty] | 第 | 0043 | 号 | 施工単価表
| φ1,800 | [7 empty] | 1.000 | 箇所 | 当り
名 称 |  | 単位 | 数 量 | 単 価 | 金 額 | 摘 要
土木一般世話役
人
特殊作業員
人
普通作業員
人
ﾄﾗｯｸ(ｸﾚｰﾝ装置付)運転費 | [5 empty] | 第0008号運転単価表
時間
ケーシング切断工 | [5 empty] | 第0029号施工単価表
|  | ｍ | 11.3
諸雑費
|  | 式 | 1
合計 |  | 箇所 | 1
| ケーシング撤去工 | [5 empty] | 第 | 0043 | 号 | 施工単価表
| φ1,800 | [7 empty] | 1.000 | 箇所 | 当り
名 称 |  | 単位 | 数 量 | 単 価 | 金 額 | 摘 要
単位当り |  | 箇所 | 1 | 当り
| ケーシング撤去工 | [5 empty] | 第 | 0044 | 号 | 施工単価表
| φ2,000 | [7 empty] | 1.000 | 箇所 | 当り
名 称 |  | 単位 | 数 量 | 単 価 | 金 額 | 摘 要
土木一般世話役
人
特殊作業員
人
普通作業員
人
ﾄﾗｯｸ(ｸﾚｰﾝ装置付)運転費 | [5 empty] | 第0008号運転単価表
時間
ケーシング切断工 | [5 empty] | 第0029号施工単価表
|  | ｍ | 11.7
| ケーシング撤去工 | [5 empty] | 第 | 0044 | 号 | 施工単価表
| φ2,000 | [7 empty] | 1.000 | 箇所 | 当り
名 称 |  | 単位 | 数 量 | 単 価 | 金 額 | 摘 要
諸雑費
|  | 式 | 1
合計 |  | 箇所 | 1
単位当り |  | 箇所 | 1 | 当り
| 注入設備据付・解体工(車上) | [5 empty] | 第 | 0045 | 号 | 施工単価表
[9 empty] | 1.000 | 現場 | 当り
名 称 |  | 単位 | 数 量 | 単 価 | 金 額 | 摘 要
土木一般世話役
人
特殊作業員
人
普通作業員
人
| 注入設備据付・解体工(車上) | [5 empty] | 第 | 0045 | 号 | 施工単価表
[9 empty] | 1.000 | 現場 | 当り
名 称 |  | 単位 | 数 量 | 単 価 | 金 額 | 摘 要
トラック運転費 | [5 empty] | 第0011号運転単価表
時間
トラック機械損料
日
諸雑費
|  | 式 | 1
トラック損料（注入時） | [5 empty] | 第0013号運転単価表
日
合計 |  | 現場 | 1
単位当り |  | 現場 | 1 | 当り
| 二重管ストレーナ工法(M801-1-1） | [5 empty] | 第 | 0046 | 号 | 施工単価表
| 下流側 | [7 empty] | 1.000 | 本 | 当り
名 称 |  | 単位 | 数 量 | 単 価 | 金 額 | 摘 要
土木一般世話役
人
特殊作業員
人
普通作業員
人
地盤薬液注入用薬液
溶液型 無機 瞬結 |  | Ｌ | 336
地盤薬液注入用薬液
溶液型 無機 中結 |  | Ｌ | 654
ボーリングマシン 機械損料
日
薬液注入施工機器
薬液注入ﾎﾟﾝﾌﾟ 5～20L/min×2 |  | 日
| 二重管ストレーナ工法(M801-1-1） | [5 empty] | 第 | 0046 | 号 | 施工単価表
| 下流側 | [7 empty] | 1.000 | 本 | 当り
名 称 |  | 単位 | 数 量 | 単 価 | 金 額 | 摘 要
削孔消耗材料費（二重管ストレーナ工法） | [5 empty] | 第0047号施工単価表
複相式 砂質土 |  | ｍ | 2.95
削孔消耗材料費（二重管ストレーナ工法） | [5 empty] | 第0048号施工単価表
複相式 礫質土 |  | ｍ | 1.44
注入消耗材料費（二重管ストレーナ工法） | [5 empty] | 第0049号施工単価表
複相式 |  | ＫＬ | 0.99
諸雑費
|  | 式 | 1
合計 |  | 本 | 1
単位当り |  | 本 | 1 | 当り
| 削孔消耗材料費（二重管ストレーナ工法） | [5 empty] | 第 | 0047 | 号 | 施工単価表
| 複相式 砂質土 | [7 empty] | 1.000 | ｍ | 当り
名 称 |  | 単位 | 数 量 | 単 価 | 金 額 | 摘 要
二重管ボーリングロッド
|  | m | 0.03
メタルクラウン
φ41mm |  | 個 | 0.04
複相用グラウトモニタ
φ40.5mm |  | 個 | 0.003
諸雑費
|  | 式 | 1
合計 |  | ｍ | 1
単位当り |  | ｍ | 1 | 当り
| 削孔消耗材料費（二重管ストレーナ工法） | [5 empty] | 第 | 0048 | 号 | 施工単価表
| 複相式 礫質土 | [7 empty] | 1.000 | ｍ | 当り
名 称 |  | 単位 | 数 量 | 単 価 | 金 額 | 摘 要
二重管ボーリングロッド
|  | m | 0.05
メタルクラウン
φ41mm |  | 個 | 0.3
複相用グラウトモニタ
φ40.5mm |  | 個 | 0.005
諸雑費
|  | 式 | 1
合計 |  | ｍ | 1
単位当り |  | ｍ | 1 | 当り
| 注入消耗材料費（二重管ストレーナ工法） | [5 empty] | 第 | 0049 | 号 | 施工単価表
| 複相式 | [7 empty] | 1.000 | ＫＬ | 当り
名 称 |  | 単位 | 数 量 | 単 価 | 金 額 | 摘 要
複相用グラウトモニタ
φ40.5mm |  | 個 | 0.02
注入ホース類
φ12.0mm 4.9Mpa（50kgf/cm2) L=50m×3 |  | 組 | 0.005
サクションホース
φ38.0mm L=3m×3 |  | 組 | 0.003
諸雑費
|  | 式 | 1
合計 |  | ＫＬ | 1
単位当り |  | ＫＬ | 1 | 当り
| 二重管ストレーナ工法(M801-3-1） | [5 empty] | 第 | 0050 | 号 | 施工単価表
| 上流側 | [7 empty] | 1.000 | 本 | 当り
名 称 |  | 単位 | 数 量 | 単 価 | 金 額 | 摘 要
土木一般世話役
人
特殊作業員
人
普通作業員
人
地盤薬液注入用薬液
溶液型 無機 瞬結 |  | Ｌ | 352
地盤薬液注入用薬液
溶液型 無機 中結 |  | Ｌ | 635
ボーリングマシン 機械損料
日
薬液注入施工機器
薬液注入ﾎﾟﾝﾌﾟ 5～20L/min×2 |  | 日
| 二重管ストレーナ工法(M801-3-1） | [5 empty] | 第 | 0050 | 号 | 施工単価表
| 上流側 | [7 empty] | 1.000 | 本 | 当り
名 称 |  | 単位 | 数 量 | 単 価 | 金 額 | 摘 要
削孔消耗材料費（二重管ストレーナ工法） | [5 empty] | 第0047号施工単価表
複相式 砂質土 |  | ｍ | 4.26
削孔消耗材料費（二重管ストレーナ工法） | [5 empty] | 第0048号施工単価表
複相式 礫質土 |  | ｍ | 1.85
注入消耗材料費（二重管ストレーナ工法） | [5 empty] | 第0049号施工単価表
複相式 |  | ＫＬ | 0.99
諸雑費
|  | 式 | 1
合計 |  | 本 | 1
単位当り |  | 本 | 1 | 当り
| 二重管ストレーナ工法(M801-3-1） | [5 empty] | 第 | 0051 | 号 | 施工単価表
| 下流側 | [7 empty] | 1.000 | 本 | 当り
名 称 |  | 単位 | 数 量 | 単 価 | 金 額 | 摘 要
土木一般世話役
人
特殊作業員
人
普通作業員
人
地盤薬液注入用薬液
溶液型 無機 瞬結 |  | Ｌ | 352
地盤薬液注入用薬液
溶液型 無機 中結 |  | Ｌ | 634
ボーリングマシン 機械損料
日
薬液注入施工機器
薬液注入ﾎﾟﾝﾌﾟ 5～20L/min×2 |  | 日
| 二重管ストレーナ工法(M801-3-1） | [5 empty] | 第 | 0051 | 号 | 施工単価表
| 下流側 | [7 empty] | 1.000 | 本 | 当り
名 称 |  | 単位 | 数 量 | 単 価 | 金 額 | 摘 要
削孔消耗材料費（二重管ストレーナ工法） | [5 empty] | 第0047号施工単価表
複相式 砂質土 |  | ｍ | 4.26
削孔消耗材料費（二重管ストレーナ工法） | [5 empty] | 第0048号施工単価表
複相式 礫質土 |  | ｍ | 1.87
注入消耗材料費（二重管ストレーナ工法） | [5 empty] | 第0049号施工単価表
複相式 |  | ＫＬ | 0.99
諸雑費
|  | 式 | 1
合計 |  | 本 | 1
単位当り |  | 本 | 1 | 当り
| 二重管ストレーナ工法(M802-1-1） | [5 empty] | 第 | 0052 | 号 | 施工単価表
| 上流側 | [7 empty] | 1.000 | 本 | 当り
名 称 |  | 単位 | 数 量 | 単 価 | 金 額 | 摘 要
土木一般世話役
人
特殊作業員
人
普通作業員
人
地盤薬液注入用薬液
溶液型 無機 瞬結 |  | Ｌ | 322
地盤薬液注入用薬液
溶液型 無機 中結 |  | Ｌ | 802
ボーリングマシン 機械損料
日
薬液注入施工機器
薬液注入ﾎﾟﾝﾌﾟ 5～20L/min×2 |  | 日
| 二重管ストレーナ工法(M802-1-1） | [5 empty] | 第 | 0052 | 号 | 施工単価表
| 上流側 | [7 empty] | 1.000 | 本 | 当り
名 称 |  | 単位 | 数 量 | 単 価 | 金 額 | 摘 要
削孔消耗材料費（二重管ストレーナ工法） | [5 empty] | 第0053号施工単価表
複相式 粘性土 |  | ｍ | 0.5
削孔消耗材料費（二重管ストレーナ工法） | [5 empty] | 第0047号施工単価表
複相式 砂質土 |  | ｍ | 4.68
注入消耗材料費（二重管ストレーナ工法） | [5 empty] | 第0049号施工単価表
複相式 |  | ＫＬ | 1.12
諸雑費
|  | 式 | 1
合計 |  | 本 | 1
単位当り |  | 本 | 1 | 当り
| 削孔消耗材料費（二重管ストレーナ工法） | [5 empty] | 第 | 0053 | 号 | 施工単価表
| 複相式 粘性土 | [7 empty] | 1.000 | ｍ | 当り
名 称 |  | 単位 | 数 量 | 単 価 | 金 額 | 摘 要
二重管ボーリングロッド
|  | m | 0.02
メタルクラウン
φ41mm |  | 個 | 0.03
複相用グラウトモニタ
φ40.5mm |  | 個 | 0.002
諸雑費
|  | 式 | 1
合計 |  | ｍ | 1
単位当り |  | ｍ | 1 | 当り
| 二重管ストレーナ工法(M802-1-1） | [5 empty] | 第 | 0054 | 号 | 施工単価表
| 上流側 | [7 empty] | 1.000 | 本 | 当り
名 称 |  | 単位 | 数 量 | 単 価 | 金 額 | 摘 要
土木一般世話役
人
特殊作業員
人
普通作業員
人
地盤薬液注入用薬液
溶液型 無機 瞬結 |  | Ｌ | 322
地盤薬液注入用薬液
溶液型 無機 中結 |  | Ｌ | 802
ボーリングマシン 機械損料
日
薬液注入施工機器
薬液注入ﾎﾟﾝﾌﾟ 5～20L/min×2 |  | 日
| 二重管ストレーナ工法(M802-1-1） | [5 empty] | 第 | 0054 | 号 | 施工単価表
| 上流側 | [7 empty] | 1.000 | 本 | 当り
名 称 |  | 単位 | 数 量 | 単 価 | 金 額 | 摘 要
削孔消耗材料費（二重管ストレーナ工法） | [5 empty] | 第0053号施工単価表
複相式 粘性土 |  | ｍ | 0.5
削孔消耗材料費（二重管ストレーナ工法） | [5 empty] | 第0047号施工単価表
複相式 砂質土 |  | ｍ | 4.78
注入消耗材料費（二重管ストレーナ工法） | [5 empty] | 第0049号施工単価表
複相式 |  | ＫＬ | 1.12
諸雑費
|  | 式 | 1
合計 |  | 本 | 1
単位当り |  | 本 | 1 | 当り
| 二重管ストレーナ工法(M802-2-1） | [5 empty] | 第 | 0055 | 号 | 施工単価表
| 上流側 | [7 empty] | 1.000 | 本 | 当り
名 称 |  | 単位 | 数 量 | 単 価 | 金 額 | 摘 要
土木一般世話役
人
特殊作業員
人
普通作業員
人
地盤薬液注入用薬液
溶液型 無機 瞬結 |  | Ｌ | 365
地盤薬液注入用薬液
溶液型 無機 中結 |  | Ｌ | 427
ボーリングマシン 機械損料
日
薬液注入施工機器
薬液注入ﾎﾟﾝﾌﾟ 5～20L/min×2 |  | 日
| 二重管ストレーナ工法(M802-2-1） | [5 empty] | 第 | 0055 | 号 | 施工単価表
| 上流側 | [7 empty] | 1.000 | 本 | 当り
名 称 |  | 単位 | 数 量 | 単 価 | 金 額 | 摘 要
削孔消耗材料費（二重管ストレーナ工法） | [5 empty] | 第0053号施工単価表
複相式 粘性土 |  | ｍ | 2.2
削孔消耗材料費（二重管ストレーナ工法） | [5 empty] | 第0047号施工単価表
複相式 砂質土 |  | ｍ | 2.17
削孔消耗材料費（二重管ストレーナ工法） | [5 empty] | 第0048号施工単価表
複相式 礫質土 |  | ｍ | 0.46
注入消耗材料費（二重管ストレーナ工法） | [5 empty] | 第0049号施工単価表
複相式 |  | ＫＬ | 0.79
諸雑費
|  | 式 | 1
合計 |  | 本 | 1
単位当り |  | 本 | 1 | 当り
| 底部工(組立式)（四日市市） | [5 empty] | 第 | 0056 | 号 | 施工単価表
| ２号人孔 BB18-8-40 | [7 empty] | 1.000 | 箇所 | 当り
名 称 |  | 単位 | 数 量 | 単 価 | 金 額 | 摘 要
再生クラッシャーラン
ＲＣ－40 |  | m3 | 0.4
コンクリート(施工ﾊﾟｯｹｰｼﾞ) | [5 empty] | CB240010(0009)
小型構造物 18-8-40(高炉) W/C=60%以下 小型車割増無し |  | m3 | 0.38
ﾓﾙﾀﾙ上塗工(ﾏﾝﾎｰﾙ用) | [5 empty] | 第0057号施工単価表
配合1:2 |  | m2 | 1.27
合計 |  | 箇所 | 1
単位当り |  | 箇所 | 1 | 当り
| ﾓﾙﾀﾙ上塗工(ﾏﾝﾎｰﾙ用) | [5 empty] | 第 | 0057 | 号 | 施工単価表
| 配合1:2 | [7 empty] | 1.000 | m2 | 当り
名 称 |  | 単位 | 数 量 | 単 価 | 金 額 | 摘 要
モルタル練(施工ﾊﾟｯｹｰｼﾞ) | [5 empty] | CB240060(0010)
高炉 1:2 |  | m3 | 0.02
| ﾓﾙﾀﾙ上塗工(ﾏﾝﾎｰﾙ用) | [5 empty] | 第 | 0057 | 号 | 施工単価表
| 配合1:2 | [7 empty] | 1.000 | m2 | 当り
名 称 |  | 単位 | 数 量 | 単 価 | 金 額 | 摘 要
左官
人
普通作業員
人
諸雑費
|  | 式 | 1
合計 |  | m2 | 1
単位当り |  | m2 | 1 | 当り
| 底部工(組立式)（四日市市） | [5 empty] | 第 | 0058 | 号 | 施工単価表
| １号人孔 BB18-8-40 | [7 empty] | 1.000 | 箇所 | 当り
名 称 |  | 単位 | 数 量 | 単 価 | 金 額 | 摘 要
再生クラッシャーラン
ＲＣ－40 |  | m3 | 0.27
| 底部工(組立式)（四日市市） | [5 empty] | 第 | 0058 | 号 | 施工単価表
| １号人孔 BB18-8-40 | [7 empty] | 1.000 | 箇所 | 当り
名 称 |  | 単位 | 数 量 | 単 価 | 金 額 | 摘 要
コンクリート(施工ﾊﾟｯｹｰｼﾞ) | [5 empty] | CB240010(0009)
小型構造物 18-8-40(高炉) W/C=60%以下 小型車割増無し |  | m3 | 0.17
ﾓﾙﾀﾙ上塗工(ﾏﾝﾎｰﾙ用) | [5 empty] | 第0057号施工単価表
配合1:2 |  | m2 | 0.74
合計 |  | 箇所 | 1
単位当り |  | 箇所 | 1 | 当り
| 副管工（Ｅタイプ） | [5 empty] | 第 | 0059 | 号 | 施工単価表
| 本管径200mm－副管径150mm E-2 １号 | [7 empty] | 1.000 | 箇所 | 当り
名 称 |  | 単位 | 数 量 | 単 価 | 金 額 | 摘 要
塩ﾋﾞ管(内副管用ﾏﾝﾎｰﾙ継手貼付型)
1号 φ200×150 |  | 個 | 1
硬質塩ビ管（ＶＵ）スリーブ無
φ150mm 長4.0ｍ |  | 本 | 0.21
| 副管工（Ｅタイプ） | [5 empty] | 第 | 0059 | 号 | 施工単価表
| 本管径200mm－副管径150mm E-2 １号 | [7 empty] | 1.000 | 箇所 | 当り
名 称 |  | 単位 | 数 量 | 単 価 | 金 額 | 摘 要
副管固定金具
φ150 |  | 組 | 2
内副管取付工（管類無し） | [5 empty] | 第0060号施工単価表
硬質塩化ﾋﾞﾆﾙ管 |  | 箇所 | 1
合計 |  | 箇所 | 1
単位当り |  | 箇所 | 1 | 当り
| 内副管取付工（管類無し） | [5 empty] | 第 | 0060 | 号 | 施工単価表
| 硬質塩化ﾋﾞﾆﾙ管 | [7 empty] | 1.000 | 箇所 | 当り
名 称 |  | 単位 | 数 量 | 単 価 | 金 額 | 摘 要
土木一般世話役
人
特殊作業員
人
| 内副管取付工（管類無し） | [5 empty] | 第 | 0060 | 号 | 施工単価表
| 硬質塩化ﾋﾞﾆﾙ管 | [7 empty] | 1.000 | 箇所 | 当り
名 称 |  | 単位 | 数 量 | 単 価 | 金 額 | 摘 要
普通作業員
人
諸雑費
|  | 式 | 1
合計 |  | 箇所 | 1
単位当り |  | 箇所 | 1 | 当り
| 機械掘削工（バックホウ） | [5 empty] | 第 | 0061 | 号 | 施工単価表
[9 empty] | 100.000 | m3 | 当り
名 称 |  | 単位 | 数 量 | 単 価 | 金 額 | 摘 要
土木一般世話役
人
普通作業員
人
| 機械掘削工（バックホウ） | [5 empty] | 第 | 0061 | 号 | 施工単価表
[9 empty] | 100.000 | m3 | 当り
名 称 |  | 単位 | 数 量 | 単 価 | 金 額 | 摘 要
バックホウ運転費 | [5 empty] | 第0006号運転単価表
時間
諸雑費
|  | 式 | 1
合計 |  | m3 | 100
単位当り |  | m3 | 1 | 当り
| 機械投入埋戻工（バックホウ埋戻） | [5 empty] | 第 | 0062 | 号 | 施工単価表
[9 empty] | 100.000 | m3 | 当り
名 称 |  | 単位 | 数 量 | 単 価 | 金 額 | 摘 要
土木一般世話役
人
普通作業員
人
| 機械投入埋戻工（バックホウ埋戻） | [5 empty] | 第 | 0062 | 号 | 施工単価表
[9 empty] | 100.000 | m3 | 当り
名 称 |  | 単位 | 数 量 | 単 価 | 金 額 | 摘 要
バックホウ運転費 | [5 empty] | 第0006号運転単価表
時間
タンパ締固め(施工ﾊﾟｯｹｰｼﾞ) | [5 empty] | CB210450(0002)
|  | m3 | 100
諸雑費
|  | 式 | 1
合計 |  | m3 | 100
単位当り |  | m3 | 1 | 当り
| 流用土仮置工 | [5 empty] | 第 | 0063 | 号 | 施工単価表
[9 empty] | 1.000 | m3 | 当り
名 称 |  | 単位 | 数 量 | 単 価 | 金 額 | 摘 要
発生土運搬工 | [5 empty] | 第0064号施工単価表
|  | m3 | 1
| 流用土仮置工 | [5 empty] | 第 | 0063 | 号 | 施工単価表
[9 empty] | 1.000 | m3 | 当り
名 称 |  | 単位 | 数 量 | 単 価 | 金 額 | 摘 要
積込（ルーズ）(施工ﾊﾟｯｹｰｼﾞ) | [5 empty] | CB210020(0011)
土砂 |  | m3 | 1
土砂等運搬(施工ﾊﾟｯｹｰｼﾞ) | [5 empty] | 第0065号施工単価表
土砂(岩塊･玉石混り土含む) |  | m3 | 1
合計 |  | m3 | 1
単位当り |  | m3 | 1 | 当り
| 発生土運搬工 | [5 empty] | 第 | 0064 | 号 | 施工単価表
[9 empty] | 10.000 | m3 | 当り
名 称 |  | 単位 | 数 量 | 単 価 | 金 額 | 摘 要
ダンプトラック運転費【基準】 | [5 empty] | 第0014号運転単価表
日
合計 |  | m3 | 10
| 発生土運搬工 | [5 empty] | 第 | 0064 | 号 | 施工単価表
[9 empty] | 10.000 | m3 | 当り
名 称 |  | 単位 | 数 量 | 単 価 | 金 額 | 摘 要
単位当り |  | m3 | 1 | 当り
| 土砂等運搬(施工ﾊﾟｯｹｰｼﾞ) | [5 empty] | 第 | 0065 | 号 | 施工単価表
| 土砂(岩塊･玉石混り土含む) | [7 empty] | 1.000 | m3 | 当り
名 称 |  | 単位 | 数 量 | 単 価 | 金 額 | 摘 要
土砂等運搬(施工ﾊﾟｯｹｰｼﾞ) | [5 empty] | CB210110(0012)
土砂(岩塊･玉石混り土含む) |  | m3 | 1
合計 |  | m3 | 1
単位当り |  | m3 | 1 | 当り
| 発生土運搬工 | [5 empty] | 第 | 0066 | 号 | 施工単価表
[9 empty] | 10.000 | m3 | 当り
名 称 |  | 単位 | 数 量 | 単 価 | 金 額 | 摘 要
ダンプトラック運転費【基準】 | [5 empty] | 第0014号運転単価表
日
| 発生土運搬工 | [5 empty] | 第 | 0066 | 号 | 施工単価表
[9 empty] | 10.000 | m3 | 当り
名 称 |  | 単位 | 数 量 | 単 価 | 金 額 | 摘 要
合計 |  | m3 | 10
単位当り |  | m3 | 1 | 当り
| 軽量鋼矢板建込(両側)工 | [5 empty] | 第 | 0067 | 号 | 施工単価表
| 掘削深1.5m以下 333mm | [7 empty] | 133.200 | ｍ | 当り
名 称 |  | 単位 | 数 量 | 単 価 | 金 額 | 摘 要
土木一般世話役
人
特殊作業員
人
普通作業員
人
バックホウ運転費 | [5 empty] | 第0016号運転単価表
時間
| 軽量鋼矢板建込(両側)工 | [5 empty] | 第 | 0067 | 号 | 施工単価表
| 掘削深1.5m以下 333mm | [7 empty] | 133.200 | ｍ | 当り
名 称 |  | 単位 | 数 量 | 単 価 | 金 額 | 摘 要
諸雑費
|  | 式 | 1
合計 |  | ｍ | 133.2
単位当り |  | ｍ | 1 | 当り
| 軽量鋼矢板引抜(両側)工 | [5 empty] | 第 | 0068 | 号 | 施工単価表
| 掘削深1.5m以下 333mm | [7 empty] | 133.200 | ｍ | 当り
名 称 |  | 単位 | 数 量 | 単 価 | 金 額 | 摘 要
土木一般世話役
人
特殊作業員
人
普通作業員
人
| 軽量鋼矢板引抜(両側)工 | [5 empty] | 第 | 0068 | 号 | 施工単価表
| 掘削深1.5m以下 333mm | [7 empty] | 133.200 | ｍ | 当り
名 称 |  | 単位 | 数 量 | 単 価 | 金 額 | 摘 要
トラッククレーン賃料
日
諸雑費
|  | 式 | 1
合計 |  | ｍ | 133.2
単位当り |  | ｍ | 1 | 当り
| 軽量鋼矢板建込(両側)工 | [5 empty] | 第 | 0069 | 号 | 施工単価表
| 掘削深2.0m以下 333mm | [7 empty] | 133.200 | ｍ | 当り
名 称 |  | 単位 | 数 量 | 単 価 | 金 額 | 摘 要
土木一般世話役
人
特殊作業員
人
| 軽量鋼矢板建込(両側)工 | [5 empty] | 第 | 0069 | 号 | 施工単価表
| 掘削深2.0m以下 333mm | [7 empty] | 133.200 | ｍ | 当り
名 称 |  | 単位 | 数 量 | 単 価 | 金 額 | 摘 要
普通作業員
人
バックホウ運転費 | [5 empty] | 第0016号運転単価表
時間
諸雑費
|  | 式 | 1
合計 |  | ｍ | 133.2
単位当り |  | ｍ | 1 | 当り
| 軽量鋼矢板引抜(両側)工 | [5 empty] | 第 | 0070 | 号 | 施工単価表
| 掘削深2.0m以下 333mm | [7 empty] | 133.200 | ｍ | 当り
名 称 |  | 単位 | 数 量 | 単 価 | 金 額 | 摘 要
土木一般世話役
人
| 軽量鋼矢板引抜(両側)工 | [5 empty] | 第 | 0070 | 号 | 施工単価表
| 掘削深2.0m以下 333mm | [7 empty] | 133.200 | ｍ | 当り
名 称 |  | 単位 | 数 量 | 単 価 | 金 額 | 摘 要
特殊作業員
人
普通作業員
人
トラッククレーン賃料
日
諸雑費
|  | 式 | 1
合計 |  | ｍ | 133.2
単位当り |  | ｍ | 1 | 当り
| 軽量鋼矢板建込(両側)工 | [5 empty] | 第 | 0071 | 号 | 施工単価表
| 掘削深2.5m以下 333mm | [7 empty] | 133.200 | ｍ | 当り
名 称 |  | 単位 | 数 量 | 単 価 | 金 額 | 摘 要
土木一般世話役
人
特殊作業員
人
普通作業員
人
バックホウ運転費 | [5 empty] | 第0016号運転単価表
時間
諸雑費
|  | 式 | 1
合計 |  | ｍ | 133.2
単位当り |  | ｍ | 1 | 当り
| 軽量鋼矢板引抜(両側)工 | [5 empty] | 第 | 0072 | 号 | 施工単価表
| 掘削深2.5m以下 333mm | [7 empty] | 133.200 | ｍ | 当り
名 称 |  | 単位 | 数 量 | 単 価 | 金 額 | 摘 要
土木一般世話役
人
特殊作業員
人
普通作業員
人
トラッククレーン賃料
日
諸雑費
|  | 式 | 1
合計 |  | ｍ | 133.2
単位当り |  | ｍ | 1 | 当り
| 軽量鋼矢板建込(両側)工 | [5 empty] | 第 | 0073 | 号 | 施工単価表
| 掘削深3.0m以下 333mm | [7 empty] | 133.200 | ｍ | 当り
名 称 |  | 単位 | 数 量 | 単 価 | 金 額 | 摘 要
土木一般世話役
人
特殊作業員
人
普通作業員
人
バックホウ運転費 | [5 empty] | 第0016号運転単価表
時間
諸雑費
|  | 式 | 1
合計 |  | ｍ | 133.2
単位当り |  | ｍ | 1 | 当り
| 軽量鋼矢板引抜(両側)工 | [5 empty] | 第 | 0074 | 号 | 施工単価表
| 掘削深3.0m以下 333mm | [7 empty] | 133.200 | ｍ | 当り
名 称 |  | 単位 | 数 量 | 単 価 | 金 額 | 摘 要
土木一般世話役
人
特殊作業員
人
普通作業員
人
トラッククレーン賃料
日
諸雑費
|  | 式 | 1
合計 |  | ｍ | 133.2
単位当り |  | ｍ | 1 | 当り
| 軽量鋼矢板建込(両側)工 | [5 empty] | 第 | 0075 | 号 | 施工単価表
| 掘削深3.5m以下 333mm | [7 empty] | 133.200 | ｍ | 当り
名 称 |  | 単位 | 数 量 | 単 価 | 金 額 | 摘 要
土木一般世話役
人
特殊作業員
人
普通作業員
人
バックホウ運転費 | [5 empty] | 第0016号運転単価表
時間
諸雑費
|  | 式 | 1
合計 |  | ｍ | 133.2
単位当り |  | ｍ | 1 | 当り
| 軽量鋼矢板引抜(両側)工 | [5 empty] | 第 | 0076 | 号 | 施工単価表
| 掘削深3.5m以下 333mm | [7 empty] | 133.200 | ｍ | 当り
名 称 |  | 単位 | 数 量 | 単 価 | 金 額 | 摘 要
土木一般世話役
人
特殊作業員
人
普通作業員
人
トラッククレーン賃料
日
諸雑費
|  | 式 | 1
合計 |  | ｍ | 133.2
単位当り |  | ｍ | 1 | 当り
| 軽量鋼矢板建込(両側)工 | [5 empty] | 第 | 0077 | 号 | 施工単価表
| 掘削深3.8m以下 333mm | [7 empty] | 133.200 | ｍ | 当り
名 称 |  | 単位 | 数 量 | 単 価 | 金 額 | 摘 要
土木一般世話役
人
特殊作業員
人
普通作業員
人
バックホウ運転費 | [5 empty] | 第0016号運転単価表
時間
諸雑費
|  | 式 | 1
合計 |  | ｍ | 133.2
単位当り |  | ｍ | 1 | 当り
| 軽量鋼矢板引抜(両側)工 | [5 empty] | 第 | 0078 | 号 | 施工単価表
| 掘削深3.8m以下 333mm | [7 empty] | 133.200 | ｍ | 当り
名 称 |  | 単位 | 数 量 | 単 価 | 金 額 | 摘 要
土木一般世話役
人
特殊作業員
人
普通作業員
人
トラッククレーン賃料
日
諸雑費
|  | 式 | 1
合計 |  | ｍ | 133.2
単位当り |  | ｍ | 1 | 当り
| 土留支保工（軽量金属支保工）設置工 | [5 empty] | 第 | 0079 | 号 | 施工単価表
| １段 | [7 empty] | 100.000 | ｍ | 当り
名 称 |  | 単位 | 数 量 | 単 価 | 金 額 | 摘 要
土木一般世話役
人
特殊作業員
人
普通作業員
人
諸雑費
|  | 式 | 1
合計 |  | ｍ | 100
単位当り |  | ｍ | 1 | 当り
| 土留支保工（軽量金属支保工）撤去工 | [5 empty] | 第 | 0080 | 号 | 施工単価表
| １段 | [7 empty] | 100.000 | ｍ | 当り
名 称 |  | 単位 | 数 量 | 単 価 | 金 額 | 摘 要
土木一般世話役
人
特殊作業員
人
普通作業員
人
諸雑費
|  | 式 | 1
合計 |  | ｍ | 100
単位当り |  | ｍ | 1 | 当り
| 土留支保工（軽量金属支保工）設置工 | [5 empty] | 第 | 0081 | 号 | 施工単価表
| ２段 | [7 empty] | 100.000 | ｍ | 当り
名 称 |  | 単位 | 数 量 | 単 価 | 金 額 | 摘 要
土木一般世話役
人
特殊作業員
人
普通作業員
人
諸雑費
|  | 式 | 1
合計 |  | ｍ | 100
単位当り |  | ｍ | 1 | 当り
| 土留支保工（軽量金属支保工）撤去工 | [5 empty] | 第 | 0082 | 号 | 施工単価表
| ２段 | [7 empty] | 100.000 | ｍ | 当り
名 称 |  | 単位 | 数 量 | 単 価 | 金 額 | 摘 要
土木一般世話役
人
特殊作業員
人
普通作業員
人
諸雑費
|  | 式 | 1
合計 |  | ｍ | 100
単位当り |  | ｍ | 1 | 当り
| 硬質塩化ビニル管設置工 | [5 empty] | 第 | 0083 | 号 | 施工単価表
| φ＝２００mm | [7 empty] | 1.000 | ｍ | 当り
名 称 |  | 単位 | 数 量 | 単 価 | 金 額 | 摘 要
硬質塩化ビニル管設置工
呼び径 200mm |  | ｍ | 1
合計 |  | ｍ | 1
単位当り |  | ｍ | 1 | 当り
| 硬質塩化ビニル管設置工 | [5 empty] | 第 | 0084 | 号 | 施工単価表
| φ＝２５０mm | [7 empty] | 1.000 | ｍ | 当り
名 称 |  | 単位 | 数 量 | 単 価 | 金 額 | 摘 要
硬質塩化ビニル管設置工
呼び径 250mm |  | ｍ | 1
合計 |  | ｍ | 1
単位当り |  | ｍ | 1 | 当り
| 開削水替工 | [5 empty] | 第 | 0085 | 号 | 施工単価表
[9 empty] | 1.000 | 日 | 当り
名 称 |  | 単位 | 数 量 | 単 価 | 金 額 | 摘 要
ポンプ運転工 | [5 empty] | 第0086号施工単価表
日
据付・撤去工 | [5 empty] | 第0087号施工単価表
|  | 現場 | 1
合計 |  | 日 | 1
単位当り |  | 日 | 1 | 当り
| ポンプ運転工 | [5 empty] | 第 | 0086 | 号 | 施工単価表
[9 empty] | 1.000 | 日 | 当り
名 称 |  | 単位 | 数 量 | 単 価 | 金 額 | 摘 要
特殊作業員
人
普通作業員
人
| ポンプ運転工 | [5 empty] | 第 | 0086 | 号 | 施工単価表
[9 empty] | 1.000 | 日 | 当り
名 称 |  | 単位 | 数 量 | 単 価 | 金 額 | 摘 要
工事用水中ポンプ 機械損料 | [5 empty] | 第0018号運転単価表
日
発動発電機機械損料
日
諸雑費
|  | 式 | 1
合計 |  | 日 | 1
単位当り |  | 日 | 1 | 当り
| 据付・撤去工 | [5 empty] | 第 | 0087 | 号 | 施工単価表
[9 empty] | 1.000 | 現場 | 当り
名 称 |  | 単位 | 数 量 | 単 価 | 金 額 | 摘 要
普通作業員
人
| 据付・撤去工 | [5 empty] | 第 | 0087 | 号 | 施工単価表
[9 empty] | 1.000 | 現場 | 当り
名 称 |  | 単位 | 数 量 | 単 価 | 金 額 | 摘 要
合計 |  | 現場 | 1
単位当り |  | 現場 | 1 | 当り
| 副管工（Ａタイプ） | [5 empty] | 第 | 0088 | 号 | 施工単価表
| 本管径200mm－副管径150mm A-2 | [7 empty] | 1.000 | 箇所 | 当り
名 称 |  | 単位 | 数 量 | 単 価 | 金 額 | 摘 要
塩ﾋﾞ管(副管用90度支管)
φ150 |  | 個 | 1
塩ﾋﾞ管(副管用接着受口ｶﾗｰ)
φ150 |  | 個 | 1
塩ﾋﾞ管(副管用90度曲管)
φ150 |  | 個 | 1
硬質塩ビ管（ＶＵ）スリーブ無
φ150mm 長4.0ｍ |  | 本 | 0.19
| 副管工（Ａタイプ） | [5 empty] | 第 | 0088 | 号 | 施工単価表
| 本管径200mm－副管径150mm A-2 | [7 empty] | 1.000 | 箇所 | 当り
名 称 |  | 単位 | 数 量 | 単 価 | 金 額 | 摘 要
コンクリート(施工ﾊﾟｯｹｰｼﾞ) | [5 empty] | CB240010(0013)
小型構造物 18-8-25(高炉) W/C=60%以下 小型車割増無し |  | m3 | 0.122
型枠(施工ﾊﾟｯｹｰｼﾞ) | [5 empty] | CB240210(0014)
一般型枠 |  | m2 | 1.35
基礎砕石(施工ﾊﾟｯｹｰｼﾞ) | [5 empty] | CB221110(0015)
12.5cmを超え17.5cm以下 再生ｸﾗｯｼｬﾗﾝ 40～0 小型車割増無し |  | m2 | 0.1
外副管取付工（管類無し） | [5 empty] | 第0089号施工単価表
硬質塩化ﾋﾞﾆﾙ管 |  | 箇所 | 1
合計 |  | 箇所 | 1
単位当り |  | 箇所 | 1 | 当り
| 外副管取付工（管類無し） | [5 empty] | 第 | 0089 | 号 | 施工単価表
| 硬質塩化ﾋﾞﾆﾙ管 | [7 empty] | 1.000 | 箇所 | 当り
名 称 |  | 単位 | 数 量 | 単 価 | 金 額 | 摘 要
土木一般世話役
人
特殊作業員
人
普通作業員
人
諸雑費
|  | 式 | 1
合計 |  | 箇所 | 1
単位当り |  | 箇所 | 1 | 当り
| 汚水桝土工(塩化ビニル製) | [5 empty] | 第 | 0090 | 号 | 施工単価表
| φ150mm 横断タイプ１ | [7 empty] | 1.000 | 箇所 | 当り
名 称 |  | 単位 | 数 量 | 単 価 | 金 額 | 摘 要
舗装版切断(施工ﾊﾟｯｹｰｼﾞ) | [5 empty] | CB430510(0004)
ｱｽﾌｧﾙﾄ舗装版 15cm以下 |  | ｍ | 1.2
機械掘削工（バックホウ） | [5 empty] | 第0061号施工単価表
|  | m3 | 0.41
機械投入埋戻工（バックホウ埋戻） | [5 empty] | 第0062号施工単価表
|  | m3 | 0.32
発生土運搬工 | [5 empty] | 第0066号施工単価表
|  | m3 | 0.06
合計 |  | 箇所 | 1
単位当り |  | 箇所 | 1 | 当り
| 汚水桝土工(塩化ビニル製) | [5 empty] | 第 | 0091 | 号 | 施工単価表
| φ150mm 横断タイプ３ | [7 empty] | 1.000 | 箇所 | 当り
名 称 |  | 単位 | 数 量 | 単 価 | 金 額 | 摘 要
舗装版切断(施工ﾊﾟｯｹｰｼﾞ) | [5 empty] | CB430510(0004)
ｱｽﾌｧﾙﾄ舗装版 15cm以下 |  | ｍ | 5.2
機械掘削工（バックホウ） | [5 empty] | 第0061号施工単価表
|  | m3 | 1.79
機械投入埋戻工（バックホウ埋戻） | [5 empty] | 第0062号施工単価表
|  | m3 | 1.37
発生土運搬工 | [5 empty] | 第0066号施工単価表
|  | m3 | 0.28
合計 |  | 箇所 | 1
単位当り |  | 箇所 | 1 | 当り
| 汚水桝土工(塩化ビニル製) | [5 empty] | 第 | 0092 | 号 | 施工単価表
| φ150mm 横断タイプ４ | [7 empty] | 1.000 | 箇所 | 当り
名 称 |  | 単位 | 数 量 | 単 価 | 金 額 | 摘 要
舗装版切断(施工ﾊﾟｯｹｰｼﾞ) | [5 empty] | CB430510(0004)
ｱｽﾌｧﾙﾄ舗装版 15cm以下 |  | ｍ | 7.2
機械掘削工（バックホウ） | [5 empty] | 第0061号施工単価表
|  | m3 | 2.48
機械投入埋戻工（バックホウ埋戻） | [5 empty] | 第0062号施工単価表
|  | m3 | 1.89
発生土運搬工 | [5 empty] | 第0066号施工単価表
|  | m3 | 0.38
合計 |  | 箇所 | 1
単位当り |  | 箇所 | 1 | 当り
| 汚水桝土工(塩化ビニル製) | [5 empty] | 第 | 0093 | 号 | 施工単価表
| φ150mm 横断タイプ５ | [7 empty] | 1.000 | 箇所 | 当り
名 称 |  | 単位 | 数 量 | 単 価 | 金 額 | 摘 要
舗装版切断(施工ﾊﾟｯｹｰｼﾞ) | [5 empty] | CB430510(0004)
ｱｽﾌｧﾙﾄ舗装版 15cm以下 |  | ｍ | 9.2
機械掘削工（バックホウ） | [5 empty] | 第0061号施工単価表
|  | m3 | 3.16
機械投入埋戻工（バックホウ埋戻） | [5 empty] | 第0062号施工単価表
|  | m3 | 2.42
発生土運搬工 | [5 empty] | 第0066号施工単価表
|  | m3 | 0.49
合計 |  | 箇所 | 1
単位当り |  | 箇所 | 1 | 当り
| ます設置工（塩化ﾋﾞﾆﾙ製）（市場単価） | [5 empty] | 第 | 0094 | 号 | 施工単価表
| ます径 200mm | [7 empty] | 1.000 | 箇所 | 当り
名 称 |  | 単位 | 数 量 | 単 価 | 金 額 | 摘 要
ます設置工（塩化ビニル製）
ます径 200mm |  | 箇所 | 1
合計 |  | 箇所 | 1
単位当り |  | 箇所 | 1 | 当り
| ます蓋設置工(鋳鉄製防護蓋) | [5 empty] | 第 | 0095 | 号 | 施工単価表
| 鋳鉄製(T-14) | [7 empty] | 1.000 | 箇所 | 当り
名 称 |  | 単位 | 数 量 | 単 価 | 金 額 | 摘 要
塩ﾋﾞ桝(鉄蓋・四日市型)
φ200 T-14用 |  | 個 | 1
塩ﾋﾞ桝(沈下防止板)
φ200 T-14用 |  | 個 | 1
基礎砕石(施工ﾊﾟｯｹｰｼﾞ) | [5 empty] | CB221110(0016)
7.5cmを超え12.5cm以下 再生ｸﾗｯｼｬﾗﾝ 40～0 小型車割増無し |  | m2 | 0.13
| ます蓋設置工(鋳鉄製防護蓋) | [5 empty] | 第 | 0095 | 号 | 施工単価表
| 鋳鉄製(T-14) | [7 empty] | 1.000 | 箇所 | 当り
名 称 |  | 単位 | 数 量 | 単 価 | 金 額 | 摘 要
鋳鉄製防護蓋設置費
|  | 箇所 | 1
合計 |  | 箇所 | 1
単位当り |  | 箇所 | 1 | 当り
| 取付管布設および支管取付(市場単価) | [5 empty] | 第 | 0096 | 号 | 施工単価表
[9 empty] | 1.000 | 箇所 | 当り
名 称 |  | 単位 | 数 量 | 単 価 | 金 額 | 摘 要
取付管布設および支管取付工
管径 150mm |  | 箇所 | 1
合計 |  | 箇所 | 1
単位当り |  | 箇所 | 1 | 当り
| 仮舗装工 | [5 empty] | 第 | 0097 | 号 | 施工単価表
| 1.90t/m3 1層当り平均仕上り厚 50 mm | [7 empty] | 1.000 | m2 | 当り
名 称 |  | 単位 | 数 量 | 単 価 | 金 額 | 摘 要
表層（車道・路肩部）(施工ﾊﾟｯｹｰｼﾞ) | [5 empty] | 第0098号施工単価表
1層当り平均仕上り厚 50 mm ｱｽｺﾝ各種(1.90以上2.00t/m3未満) 無し |  | m2 | 1
合計 |  | m2 | 1
単位当り |  | m2 | 1 | 当り
| 表層（車道・路肩部）(施工ﾊﾟｯｹｰｼﾞ) | [5 empty] | 第 | 0098 | 号 | 施工単価表
| 1層当り平均仕上り厚 50 mm ｱｽｺﾝ各種(1.90以上2.00t/m3未満) 無し | [7 empty] | 1.000 | m2 | 当り
名 称 |  | 単位 | 数 量 | 単 価 | 金 額 | 摘 要
表層（車道・路肩部）(施工ﾊﾟｯｹｰｼﾞ) | [5 empty] | CB410260(0017)
1層当り平均仕上り厚 50 mm ｱｽｺﾝ各種(1.90以上2.00t/m3未満) 無し |  | m2 | 1
合計 |  | m2 | 1
単位当り |  | m2 | 1 | 当り
| 上層路盤（県道部管路上） | [5 empty] | 第 | 0099 | 号 | 施工単価表
| 粒度調整砕石 M-30 | [7 empty] | 1.000 | m2 | 当り
名 称 |  | 単位 | 数 量 | 単 価 | 金 額 | 摘 要
上層路盤（車道・路肩部）(施工ﾊﾟｯｹｰｼﾞ) | [5 empty] | CB410040(0022)
粒度調整砕石 M-30 |  | m2 | 1
合計 |  | m2 | 1
単位当り |  | m2 | 1 | 当り
| 上層路盤（県道影響部） | [5 empty] | 第 | 0100 | 号 | 施工単価表
| 粒度調整砕石 M-30 | [7 empty] | 1.000 | m2 | 当り
名 称 |  | 単位 | 数 量 | 単 価 | 金 額 | 摘 要
上層路盤（車道・路肩部）(施工ﾊﾟｯｹｰｼﾞ) | [5 empty] | CB410040(0023)
粒度調整砕石 M-30 |  | m2 | 1
合計 |  | m2 | 1
単位当り |  | m2 | 1 | 当り
| 表層（市道） | [5 empty] | 第 | 0101 | 号 | 施工単価表
| 1層当り平均仕上り厚 50 mm 再生密粒度アスファルト混合物（13） | [7 empty] | 1.000 | m2 | 当り
名 称 |  | 単位 | 数 量 | 単 価 | 金 額 | 摘 要
表層（車道・路肩部）(施工ﾊﾟｯｹｰｼﾞ) | [5 empty] | CB410260(0027)
1層当り平均仕上り厚 50 mm 再生密粒度ｱｽｺﾝ(13) ﾌﾟﾗｲﾑｺｰﾄ PK-3 |  | m2 | 1
合計 |  | m2 | 1
単位当り |  | m2 | 1 | 当り
| 表層（歩道部） | [5 empty] | 第 | 0102 | 号 | 施工単価表
| 1層当り平均仕上り厚 30 mm ｱｽｺﾝ各種(2.10以上2.20t/m3未満) 無し | [7 empty] | 1.000 | m2 | 当り
名 称 |  | 単位 | 数 量 | 単 価 | 金 額 | 摘 要
表層（歩道部）(施工ﾊﾟｯｹｰｼﾞ) | [5 empty] | CB410261(0028)
1層当り平均仕上り厚 30 mm ｱｽｺﾝ各種(2.10以上2.20t/m3未満) 無し |  | m2 | 1
合計 |  | m2 | 1
単位当り |  | m2 | 1 | 当り
| 表層（県道） | [5 empty] | 第 | 0103 | 号 | 施工単価表
| 1層当り平均仕上り厚 50 mm 密粒度アスコン改質Ⅱ型(20)耐流動 | [7 empty] | 1.000 | m2 | 当り
名 称 |  | 単位 | 数 量 | 単 価 | 金 額 | 摘 要
表層（車道・路肩部）(施工ﾊﾟｯｹｰｼﾞ) | [5 empty] | CB410260(0029)
1層当り平均仕上り厚 50 mm 密粒度アスコン改質Ⅱ型(20)耐流動 ﾀｯｸｺｰﾄ PK-4 |  | m2 | 1
合計 |  | m2 | 1
単位当り |  | m2 | 1 | 当り
| 基層（県道） | [5 empty] | 第 | 0104 | 号 | 施工単価表
| 1層当り平均仕上り厚 50 mm ｱｽｺﾝ各種(2.30以上2.40t/m3未満) ﾌﾟﾗｲﾑｺｰﾄ PK-3 | [7 empty] | 1.000 | m2 | 当り
名 称 |  | 単位 | 数 量 | 単 価 | 金 額 | 摘 要
基層（車道・路肩部）(施工ﾊﾟｯｹｰｼﾞ) | [5 empty] | CB410240(0030)
1層当り平均仕上り厚 50 mm ｱｽｺﾝ各種(2.30以上2.40t/m3未満) ﾌﾟﾗｲﾑｺｰﾄ PK-3 |  | m2 | 1
合計 |  | m2 | 1
単位当り |  | m2 | 1 | 当り
| 舗装目地復旧工 | [5 empty] | 第 | 0105 | 号 | 施工単価表
| 巾4cm | [7 empty] | 100.000 | ｍ | 当り
名 称 |  | 単位 | 数 量 | 単 価 | 金 額 | 摘 要
目地材
目地テープ（巾4cm） |  | ｍ | 100
リフレクションクラック防止材
ゴム化アスファルト |  | Ｌ | 1.2
特殊作業員
人
普通作業員
人
諸雑費
|  | 式 | 1
合計 |  | ｍ | 100
単位当り |  | ｍ | 1 | 当り
| 殻運搬(施工ﾊﾟｯｹｰｼﾞ) | [5 empty] | 第 | 0106 | 号 | 施工単価表
| ｺﾝｸﾘｰﾄ(無筋･鉄筋)構造物とりこわし | [7 empty] | 1.000 | m3 | 当り
名 称 |  | 単位 | 数 量 | 単 価 | 金 額 | 摘 要
殻運搬(施工ﾊﾟｯｹｰｼﾞ) | [5 empty] | CB227010(0033)
ｺﾝｸﾘｰﾄ(無筋･鉄筋)構造物とりこわし |  | m3 | 1
合計 |  | m3 | 1
単位当り |  | m3 | 1 | 当り
| 殻運搬(施工ﾊﾟｯｹｰｼﾞ) | [5 empty] | 第 | 0107 | 号 | 施工単価表
| 舗装版破砕 | [7 empty] | 1.000 | m3 | 当り
名 称 |  | 単位 | 数 量 | 単 価 | 金 額 | 摘 要
殻運搬(施工ﾊﾟｯｹｰｼﾞ) | [5 empty] | CB227010(0034)
舗装版破砕 |  | m3 | 1
合計 |  | m3 | 1
単位当り |  | m3 | 1 | 当り
| 区画線工〔溶融式・手動〕(標準単価) | [5 empty] | 第 | 0108 | 号 | 施工単価表
| 実線 幅 15cm 1.5mm（標準） 白 | [7 empty] | 1,000.000 | ｍ | 当り
名 称 |  | 単位 | 数 量 | 単 価 | 金 額 | 摘 要
区画線設置工[溶融式(手動)][供用区間]
実線 15cm､時間的制約 無､機･労 昼間 |  | ｍ | 1000
路面標示用塗料 3種1号
JIS K 5665 溶融 ｶﾞﾗｽﾋﾞｰｽﾞ含有量15～18% 白 比重2.0 |  | ｋg | 570
接着用プライマー
区画線用 色- 比重0.9 |  | ｋg | 25
ｶﾞﾗｽﾋﾞｰｽﾞ
ｶﾞﾗｽﾋﾞｰｽﾞ JIS R 3301 1号(0.106～0.850㎜)色- 比重- |  | ｋg | 25
軽油
一般用 |  | Ｌ | 44
諸雑費
|  | 式 | 1
合計 |  | ｍ | 1000
| 区画線工〔溶融式・手動〕(標準単価) | [5 empty] | 第 | 0108 | 号 | 施工単価表
| 実線 幅 15cm 1.5mm（標準） 白 | [7 empty] | 1,000.000 | ｍ | 当り
名 称 |  | 単位 | 数 量 | 単 価 | 金 額 | 摘 要
単位当り |  | ｍ | 1 | 当り
| 区画線工〔溶融式・手動〕(標準単価) | [5 empty] | 第 | 0109 | 号 | 施工単価表
| 実線 幅 15cm 1.5mm（標準） 黄 | [7 empty] | 1,000.000 | ｍ | 当り
名 称 |  | 単位 | 数 量 | 単 価 | 金 額 | 摘 要
区画線設置工[溶融式(手動)][供用区間]
実線 15cm､時間的制約 無､機･労 昼間 |  | ｍ | 1000
路面標示用塗料 3種1号
JIS K 5665 溶融 ｶﾞﾗｽﾋﾞｰｽﾞ含有量15～18% 黄 比重2.0 |  | ｋg | 570
接着用プライマー
区画線用 色- 比重0.9 |  | ｋg | 25
ｶﾞﾗｽﾋﾞｰｽﾞ
ｶﾞﾗｽﾋﾞｰｽﾞ JIS R 3301 1号(0.106～0.850㎜)色- 比重- |  | ｋg | 25
軽油
一般用 |  | Ｌ | 44
| 区画線工〔溶融式・手動〕(標準単価) | [5 empty] | 第 | 0109 | 号 | 施工単価表
| 実線 幅 15cm 1.5mm（標準） 黄 | [7 empty] | 1,000.000 | ｍ | 当り
名 称 |  | 単位 | 数 量 | 単 価 | 金 額 | 摘 要
諸雑費
|  | 式 | 1
合計 |  | ｍ | 1000
単位当り |  | ｍ | 1 | 当り
| 区画線工〔溶融式・手動〕(標準単価) | [5 empty] | 第 | 0110 | 号 | 施工単価表
| ゼブラ 幅 15cm 1.5mm（標準） 黄 | [7 empty] | 1,000.000 | ｍ | 当り
名 称 |  | 単位 | 数 量 | 単 価 | 金 額 | 摘 要
区画線設置工[溶融式(手動)][供用区間]
ｾﾞﾌﾞﾗ 15cm､時間的制約 無､機･労 昼間 |  | ｍ | 1000
路面標示用塗料 3種1号
JIS K 5665 溶融 ｶﾞﾗｽﾋﾞｰｽﾞ含有量15～18% 黄 比重2.0 |  | ｋg | 570
接着用プライマー
区画線用 色- 比重0.9 |  | ｋg | 25
| 区画線工〔溶融式・手動〕(標準単価) | [5 empty] | 第 | 0110 | 号 | 施工単価表
| ゼブラ 幅 15cm 1.5mm（標準） 黄 | [7 empty] | 1,000.000 | ｍ | 当り
名 称 |  | 単位 | 数 量 | 単 価 | 金 額 | 摘 要
ｶﾞﾗｽﾋﾞｰｽﾞ
ｶﾞﾗｽﾋﾞｰｽﾞ JIS R 3301 1号(0.106～0.850㎜)色- 比重- |  | ｋg | 25
軽油
一般用 |  | Ｌ | 52
諸雑費
|  | 式 | 1
合計 |  | ｍ | 1000
単位当り |  | ｍ | 1 | 当り
| ガードレール部材設置工（市場単価） | [5 empty] | 第 | 0111 | 号 | 施工単価表
| ﾚｰﾙ等 路側用 A種 | [7 empty] | 1.000 | ｍ | 当り
名 称 |  | 単位 | 数 量 | 単 価 | 金 額 | 摘 要
ガードレール部材設置工（市場単価
レール設置 路側用 A |  | ｍ | 1
| ガードレール部材設置工（市場単価） | [5 empty] | 第 | 0111 | 号 | 施工単価表
| ﾚｰﾙ等 路側用 A種 | [7 empty] | 1.000 | ｍ | 当り
名 称 |  | 単位 | 数 量 | 単 価 | 金 額 | 摘 要
合計 |  | ｍ | 1
単位当り |  | ｍ | 1 | 当り
| ガードレール部材撤去工（市場単価） | [5 empty] | 第 | 0112 | 号 | 施工単価表
| レール撤去 路側用（歩車道境界用）A・B・C種(Ap・Bp・Cp種) | [7 empty] | 1.000 | ｍ | 当り
名 称 |  | 単位 | 数 量 | 単 価 | 金 額 | 摘 要
ガードレール部材撤去工(市場単価)
レール撤去 A・B・C種(Ap・Bp・Cp種) |  | ｍ | 1
合計 |  | ｍ | 1
単位当り |  | ｍ | 1 | 当り
| 交通誘導警備員費 | [5 empty] | 第 | 0113 | 号 | 施工単価表
| 昼間勤務 実働8時間（交替要員無し） | [7 empty] | 1.000 | 式 | 当り
名 称 |  | 単位 | 数 量 | 単 価 | 金 額 | 摘 要
交通誘導警備員Ｂ
人
合計 |  | 式 | 1
単位当り |  | 式 | 1 | 当り
| 交通誘導警備員費 | [5 empty] | 第 | 0114 | 号 | 施工単価表
| 昼間勤務 実働8時間（交替要員無し） | [7 empty] | 1.000 | 式 | 当り
名 称 |  | 単位 | 数 量 | 単 価 | 金 額 | 摘 要
交通誘導警備員Ｂ
人
合計 |  | 式 | 1
単位当り |  | 式 | 1 | 当り
| 仮設材等積込み取卸し | [5 empty] | 第 | 0115 | 号 | 施工単価表
[9 empty] | 1.000 | 式 | 当り
名 称 |  | 単位 | 数 量 | 単 価 | 金 額 | 摘 要
積込みのみ
t.
取卸しのみ
t.
積込みのみ
t.
取卸しのみ
t.
合計 |  | 式 | 1
単位当り |  | 式 | 1 | 当り
| 仮設材等運搬費 （往復） | [5 empty] | 第 | 0116 | 号 | 施工単価表
[9 empty] | 1.000 | 式 | 当り
名 称 |  | 単位 | 数 量 | 単 価 | 金 額 | 摘 要
運搬費
|  | 式 | 1
合計 |  | 式 | 1
単位当り |  | 式 | 1 | 当り
| 汚水桝設置申請書回収費 | [5 empty] | 第 | 0117 | 号 | 施工単価表
[9 empty] | 1.000 | 式 | 当り
名 称 |  | 単位 | 数 量 | 単 価 | 金 額 | 摘 要
普通作業員
人
合計 |  | 式 | 1
単位当り |  | 式 | 1 | 当り
| 土質ボーリング工 | [5 empty] | 第 | 0118 | 号 | 施工単価表
| φ 66mm（ﾉﾝｺｱﾎﾞｰﾘﾝｸﾞ） 砂・砂質土 | [7 empty] | 1.000 | ｍ | 当り
名 称 |  | 単位 | 数 量 | 単 価 | 金 額 | 摘 要
土質ボーリングφ６６ｍｍ（ノンコア）
砂・砂質土 |  | ｍ | 1
合計 |  | ｍ | 1
単位当り |  | ｍ | 1 | 当り
| 条 件 名 称 |  |  |  |  | 条 件 値
孔径 |  |  |  |  | φ 66mm（ﾉﾝｺｱﾎﾞｰﾘﾝｸﾞ）
地質 |  |  |  |  | 砂・砂質土
せん孔深度 |  |  |  |  | 50ｍ以下
せん孔方向 |  |  |  |  | 鉛直下方
| 土質ボーリング工 | [5 empty] | 第 | 0119 | 号 | 施工単価表
| φ 66mm（ﾉﾝｺｱﾎﾞｰﾘﾝｸﾞ） 礫混じり土砂 | [7 empty] | 1.000 | ｍ | 当り
名 称 |  | 単位 | 数 量 | 単 価 | 金 額 | 摘 要
土質ボーリングφ６６ｍｍ（ノンコア）
礫混じり土砂 |  | ｍ | 1
| 土質ボーリング工 | [5 empty] | 第 | 0119 | 号 | 施工単価表
| φ 66mm（ﾉﾝｺｱﾎﾞｰﾘﾝｸﾞ） 礫混じり土砂 | [7 empty] | 1.000 | ｍ | 当り
名 称 |  | 単位 | 数 量 | 単 価 | 金 額 | 摘 要
合計 |  | ｍ | 1
単位当り |  | ｍ | 1 | 当り
| 条 件 名 称 |  |  |  |  | 条 件 値
孔径 |  |  |  |  | φ 66mm（ﾉﾝｺｱﾎﾞｰﾘﾝｸﾞ）
地質 |  |  |  |  | 礫混じり土砂
せん孔深度 |  |  |  |  | 50ｍ以下
せん孔方向 |  |  |  |  | 鉛直下方
| 土質ボーリング工 | [5 empty] | 第 | 0120 | 号 | 施工単価表
| φ 66mm（ﾉﾝｺｱﾎﾞｰﾘﾝｸﾞ） 粘土・シルト | [7 empty] | 1.000 | ｍ | 当り
名 称 |  | 単位 | 数 量 | 単 価 | 金 額 | 摘 要
土質ボーリングφ６６ｍｍ（ノンコア）
粘性土・シルト |  | ｍ | 1
合計 |  | ｍ | 1
| 土質ボーリング工 | [5 empty] | 第 | 0120 | 号 | 施工単価表
| φ 66mm（ﾉﾝｺｱﾎﾞｰﾘﾝｸﾞ） 粘土・シルト | [7 empty] | 1.000 | ｍ | 当り
名 称 |  | 単位 | 数 量 | 単 価 | 金 額 | 摘 要
単位当り |  | ｍ | 1 | 当り
| 条 件 名 称 |  |  |  |  | 条 件 値
孔径 |  |  |  |  | φ 66mm（ﾉﾝｺｱﾎﾞｰﾘﾝｸﾞ）
地質 |  |  |  |  | 粘土・シルト
せん孔深度 |  |  |  |  | 50ｍ以下
せん孔方向 |  |  |  |  | 鉛直下方

## 未登録代価表
S1000 | 推進用鉄筋コンクリート管（小口径泥土圧） |  |  |  |  | 第 | 0001 | 号単価表
[6 empty] | 1 |  |  | 式 | 当り
名 称 |  | 単位 | 数 量 | 単 価 | 金 額 | 摘 要
コンクリート推進管（ｶﾗｰ有り）
SJS φ250（1種50N） 1/2管 |  | 本 | 43
コンクリート推進管（ｶﾗｰ有り)
可とう性管 Φ250(1種50N） 1/2管 |  | 本 | 2
コンクリート推進管（ｶﾗｰ無し）
SJS φ250（1種50N） 1/2管 |  | 本 | 1
推進工(小口径泥土圧) 802-1 | [5 empty] | 第0002号単価表
立坑内駆動,砂礫土,250mm |  | ｍ | 44.45
小口径泥土推進工機械器具損料 802-1 | [5 empty] | 第0004号単価表
|  | 式 | 1
排土管・油圧ホース等撤去工 | [5 empty] | 第0007号単価表
|  | ｍ | 44.45
添加材注入工 802-1 | [5 empty] | 第0008号単価表
（小口径泥土圧） |  | ｍ | 44.45
仮設備工 | [5 empty] | 第0011号単価表
|  | 式 | 1
S1000 | 推進用鉄筋コンクリート管（小口径泥土圧） |  |  |  |  | 第 | 0001 | 号単価表
[6 empty] | 1 |  |  | 式 | 当り
名 称 |  | 単位 | 数 量 | 単 価 | 金 額 | 摘 要
合 計 |  | 式 | 1
単位当り |  | 式 | 1 | 当り
S1200 | 推進工(小口径泥土圧) 802-1 |  |  |  |  | 第 | 0002 | 号単価表
| 立坑内駆動,砂礫土,250mm |  |  |  |  | 1 |  |  | ｍ | 当り
名 称 |  | 単位 | 数 量 | 単 価 | 金 額 | 摘 要
土木一般世話役
人
特殊作業員
人
普通作業員
人
発動発電機運転費 | [5 empty] | 第0003号単価表
日
クレーン付トラック運転【基準】 | [5 empty] | 第0001号運転単価表
日
諸雑費
|  | 式 | 1
合計
|  | 式 | 1
単位当り |  | ｍ | 1 | 当り
S1550 | 発動発電機運転費 |  |  |  |  | 第 | 0003 | 号単価表
[6 empty] | 1 |  |  | 日 | 当り
名 称 |  | 単位 | 数 量 | 単 価 | 金 額 | 摘 要
軽油
一般用 |  | ﾘｯﾄﾙ
発動発電機賃料
日
合 計 |  | 日 | 1
単位当り |  | 日 | 1 | 当り
S1203 | 小口径泥土推進工機械器具損料 802-1 |  |  |  |  | 第 | 0004 | 号単価表
[6 empty] | 1 |  |  | 式 | 当り
名 称 |  | 単位 | 数 量 | 単 価 | 金 額 | 摘 要
小口径泥土圧推進工機械器具損料(1) 802-1 | [5 empty] | 第0005号単価表
立坑内駆動,砂礫土,250mm |  | 式 | 1
小口径泥土圧推進工機械器具損料(2) 802-1 | [5 empty] | 第0006号単価表
立抗内駆動,砂礫土,Φ250 |  | ｍ | 44.45
合 計 |  | 式 | 1
単位当り |  | 式 | 1 | 当り
S1210 | 小口径泥土圧推進工機械器具損料(1) 802-1 |  |  |  |  | 第 | 0005 | 号単価表
| 立坑内駆動,砂礫土,250mm |  |  |  |  | 1 |  |  | 式 | 当り
名 称 |  | 単位 | 数 量 | 単 価 | 金 額 | 摘 要
先導体損料
日
推進装置損料
日
操作盤損料
日
排土タンク損料
日
地上ホース・ケーブル
|  | 現場 | 1
地上ホース・ケーブル
日
合 計 |  | 式 | 1
単位当り |  | 式 | 1 | 当り
S1220 | 小口径泥土圧推進工機械器具損料(2) 802-1 |  |  |  |  | 第 | 0006 | 号単価表
| 立抗内駆動,砂礫土,Φ250 |  |  |  |  | 1 |  |  | ｍ | 当り
名 称 |  | 単位 | 数 量 | 単 価 | 金 額 | 摘 要
カッターヘッド損料
ローラⅡ型 |  | 個 | 1
リアパイプ損料
|  | 式 | 1
合 計 |  | ｍ | 1
単位当り |  | ｍ | 1 | 当り
S1206 | 排土管・油圧ホース等撤去工 |  |  |  |  | 第 | 0007 | 号単価表
[6 empty] | 1 |  |  | ｍ | 当り
名 称 |  | 単位 | 数 量 | 単 価 | 金 額 | 摘 要
土木一般世話役
人
特殊作業員
人
普通作業員
人
クレーン付トラック運転【基準】 | [5 empty] | 第0001号運転単価表
日
諸雑費
|  | 式 | 1
合計
|  | 式 | 1
単位当り |  | ｍ | 1 | 当り
S1400 | 添加材注入工 802-1 |  |  |  |  | 第 | 0008 | 号単価表
| （小口径泥土圧） |  |  |  |  | 1 |  |  | ｍ | 当り
名 称 |  | 単位 | 数 量 | 単 価 | 金 額 | 摘 要
添加材材料費 | [5 empty] | 第0009号単価表
|  | ｍ | 1
添加材機械器具損料 | [5 empty] | 第0010号単価表
|  | ｍ | 1
合 計 |  | ｍ | 1
単位当り |  | ｍ | 1 | 当り
S1410 | 添加材材料費 |  |  |  |  | 第 | 0009 | 号単価表
[6 empty] | 1 |  |  | ｍ | 当り
名 称 |  | 単位 | 数 量 | 単 価 | 金 額 | 摘 要
作泥材
ベントナイト |  | kg | 26.1
作泥材
粘土 |  | ｔ | 0.015
滑材
ﾘｯﾄﾙ
水
|  | m3 | 0.171
合 計 |  | ｍ | 1
単位当り |  | ｍ | 1 | 当り
S1420 | 添加材機械器具損料 |  |  |  |  | 第 | 0010 | 号単価表
[6 empty] | 44.45 |  |  | ｍ | 当り
名 称 |  | 単位 | 数 量 | 単 価 | 金 額 | 摘 要
添加材ミキサ損料
日
添加材注入ポンプ損料
日
粘度計損料
日
水槽 機械損料
供日
合 計 |  | ｍ | 44.45
単位当り |  | ｍ | 1 | 当り
S1500 | 仮設備工 |  |  |  |  | 第 | 0011 | 号単価表
[6 empty] | 1 |  |  | 式 | 当り
名 称 |  | 単位 | 数 量 | 単 価 | 金 額 | 摘 要
坑口工（発進） | [5 empty] | 第0001号施工単価表
250mm |  | 箇所 | 1
坑口工（到達） | [5 empty] | 第0004号施工単価表
250mm |  | 箇所 | 1
鏡切り工（発進） | [5 empty] | 第0005号施工単価表
250mm |  | 箇所 | 1
鏡切り工（到達） | [5 empty] | 第0007号施工単価表
250mm |  | 箇所 | 1
推進設備等設置撤去 | [5 empty] | 第0012号単価表
|  | 箇所 | 1
支圧壁 | [5 empty] | 第0016号単価表
|  | 箇所 | 1
先導体組立・整備工 | [5 empty] | 第0017号単価表
250mm |  | 箇所 | 1
合 計 |  | 式 | 1
S1500 | 仮設備工 |  |  |  |  | 第 | 0011 | 号単価表
[6 empty] | 1 |  |  | 式 | 当り
名 称 |  | 単位 | 数 量 | 単 価 | 金 額 | 摘 要
単位当り |  | 式 | 1 | 当り
S1510 | 推進設備等設置撤去 |  |  |  |  | 第 | 0012 | 号単価表
[6 empty] | 1 |  |  | 箇所 | 当り
名 称 |  | 単位 | 数 量 | 単 価 | 金 額 | 摘 要
推進設備工(小口径泥土圧) | [5 empty] | 第0013号単価表
250mm |  | 箇所 | 1
先導体据付工(小口径泥土圧) | [5 empty] | 第0014号単価表
250mm |  | 台 | 1
先導体撤去工(小口径泥土圧) | [5 empty] | 第0015号単価表
250mm |  | 台 | 1
合 計 |  | 箇所 | 1
単位当り |  | 箇所 | 1 | 当り
S1511 | 推進設備工(小口径泥土圧) |  |  |  |  | 第 | 0013 | 号単価表
| 250mm |  |  |  |  | 1 |  |  | 箇所 | 当り
名 称 |  | 単位 | 数 量 | 単 価 | 金 額 | 摘 要
土木一般世話役
人
特殊作業員
人
普通作業員
人
電工
人
ラフテレーンクレーン賃料
日
諸雑費
|  | 式 | 1
合 計 |  | 箇所 | 1
単位当り |  | 箇所 | 1 | 当り
S1512 | 先導体据付工(小口径泥土圧) |  |  |  |  | 第 | 0014 | 号単価表
| 250mm |  |  |  |  | 1 |  |  | 台 | 当り
名 称 |  | 単位 | 数 量 | 単 価 | 金 額 | 摘 要
土木一般世話役
人
特殊作業員
人
普通作業員
人
クレーン付トラック運転【基準】 | [5 empty] | 第0001号運転単価表
日
諸雑費
|  | 式 | 1
合 計 |  | 台 | 1
単位当り |  | 台 | 1 | 当り
S1513 | 先導体撤去工(小口径泥土圧) |  |  |  |  | 第 | 0015 | 号単価表
| 250mm |  |  |  |  | 1 |  |  | 台 | 当り
名 称 |  | 単位 | 数 量 | 単 価 | 金 額 | 摘 要
土木一般世話役
人
特殊作業員
人
普通作業員
人
クレーン付トラック運転【基準】 | [5 empty] | 第0001号運転単価表
日
諸雑費
|  | 式 | 1
合 計 |  | 台 | 1
単位当り |  | 台 | 1 | 当り
S1520 | 支圧壁 |  |  |  |  | 第 | 0016 | 号単価表
[6 empty] | 1 |  |  | 箇所 | 当り
名 称 |  | 単位 | 数 量 | 単 価 | 金 額 | 摘 要
仮設工(切梁・腹起し) | [5 empty] | 第0008号施工単価表
設置 |  | ｔ | 0.199
仮設工(切梁・腹起し) | [5 empty] | 第0009号施工単価表
撤去 |  | ｔ | 0.199
合 計 |  | 箇所 | 1
単位当り |  | 箇所 | 1 | 当り
S1530 | 先導体組立・整備工 |  |  |  |  | 第 | 0017 | 号単価表
| 250mm |  |  |  |  | 1 |  |  | 箇所 | 当り
名 称 |  | 単位 | 数 量 | 単 価 | 金 額 | 摘 要
土木一般世話役
人
設備機械工
人
特殊作業員
人
普通作業員
人
トラック運転費 | [5 empty] | 第0018号単価表
供用日
消耗品
|  | 式 | 1
試運転調整工
|  | 式 | 1
合 計 |  | 箇所 | 1
S1530 | 先導体組立・整備工 |  |  |  |  | 第 | 0017 | 号単価表
| 250mm |  |  |  |  | 1 |  |  | 箇所 | 当り
名 称 |  | 単位 | 数 量 | 単 価 | 金 額 | 摘 要
単位当り |  | 箇所 | 1 | 当り
S1540 | トラック運転費 |  |  |  |  | 第 | 0018 | 号単価表
[6 empty] | 1 |  |  | 供用日 | 当り
名 称 |  | 単位 | 数 量 | 単 価 | 金 額 | 摘 要
特殊運転手
人
軽油
一般用 |  | ﾘｯﾄﾙ
トラック（クレーン装置付）
供用日
諸雑費
|  | 式 | 1
合 計 |  | 供用日 | 1
S1540 | トラック運転費 |  |  |  |  | 第 | 0018 | 号単価表
[6 empty] | 1 |  |  | 供用日 | 当り
名 称 |  | 単位 | 数 量 | 単 価 | 金 額 | 摘 要
単位当り |  | 供用日 | 1 | 当り
S2000 | 発生土処理 |  |  |  |  | 第 | 0019 | 号単価表
[6 empty] | 100 |  |  | m3 | 当り
名 称 |  | 単位 | 数 量 | 単 価 | 金 額 | 摘 要
処分費
汚泥 |  | m3 | 100
汚泥吸排水車運転費 | [5 empty] | 第0020号単価表
日
合 計 |  | m3 | 100
単位当り |  | m3 | 1 | 当り
S2100 | 汚泥吸排水車運転費 |  |  |  |  | 第 | 0020 | 号単価表
[6 empty] | 1 |  |  | 日 | 当り
名 称 |  | 単位 | 数 量 | 単 価 | 金 額 | 摘 要
一般運転手
人
軽油
一般用 |  | ﾘｯﾄﾙ
汚泥吸排車損料
8t |  | 日
合 計 |  | 日 | 1
単位当り |  | 日 | 1 | 当り
S1010 | 推進用鉄筋コンクリート管（小口径泥土圧） |  |  |  |  | 第 | 0021 | 号単価表
[6 empty] | 1 |  |  | 式 | 当り
名 称 |  | 単位 | 数 量 | 単 価 | 金 額 | 摘 要
コンクリート推進管（ｶﾗｰ有り）
SJS φ250（1種50N） 1/2管 |  | 本 | 121
コンクリート推進管（ｶﾗｰ有り)
SJS Φ250(1種70N） 1/2管 |  | 本 | 28
コンクリート推進管（ｶﾗｰ有り)
可とう性管 Φ250(1種50N） 1/2管 |  | 本 | 1
コンクリート推進管（ｶﾗｰ有り)
可とう性管 Φ250(1種70N） 1/2管 |  | 本 | 1
コンクリート推進管（ｶﾗｰ無し)
SJS Φ250(1種70N） 1/2管 |  | 本 | 1
推進工(小口径泥土圧) 801-3 | [5 empty] | 第0022号単価表
立坑内駆動,砂礫土,250mm |  | ｍ | 150.7
小口径泥土推進工機械器具損料 801-3 | [5 empty] | 第0023号単価表
|  | 式 | 1
排土管・油圧ホース等撤去工 | [5 empty] | 第0007号単価表
|  | ｍ | 150.7
S1010 | 推進用鉄筋コンクリート管（小口径泥土圧） |  |  |  |  | 第 | 0021 | 号単価表
[6 empty] | 1 |  |  | 式 | 当り
名 称 |  | 単位 | 数 量 | 単 価 | 金 額 | 摘 要
添加材注入工 801-3 | [5 empty] | 第0026号単価表
（小口径泥土圧） |  | ｍ | 150.7
仮設備工 | [5 empty] | 第0011号単価表
|  | 式 | 1
合 計 |  | 式 | 1
単位当り |  | 式 | 1 | 当り
S1201 | 推進工(小口径泥土圧) 801-3 |  |  |  |  | 第 | 0022 | 号単価表
| 立坑内駆動,砂礫土,250mm |  |  |  |  | 1 |  |  | ｍ | 当り
名 称 |  | 単位 | 数 量 | 単 価 | 金 額 | 摘 要
土木一般世話役
人
特殊作業員
人
普通作業員
人
発動発電機運転費 | [5 empty] | 第0003号単価表
日
クレーン付トラック運転【基準】 | [5 empty] | 第0001号運転単価表
日
諸雑費
|  | 式 | 1
合計
|  | 式 | 1
単位当り |  | ｍ | 1 | 当り
S1204 | 小口径泥土推進工機械器具損料 801-3 |  |  |  |  | 第 | 0023 | 号単価表
[6 empty] | 1 |  |  | 式 | 当り
名 称 |  | 単位 | 数 量 | 単 価 | 金 額 | 摘 要
小口径泥土圧推進工機械器具損料(1) 801-3 | [5 empty] | 第0024号単価表
立坑内駆動,砂礫土,250mm |  | 式 | 1
小口径泥土圧推進工機械器具損料(2) 801-3 | [5 empty] | 第0025号単価表
立抗内駆動,砂礫土,Φ250 |  | ｍ | 150.7
合 計 |  | 式 | 1
単位当り |  | 式 | 1 | 当り
S1230 | 小口径泥土圧推進工機械器具損料(1) 801-3 |  |  |  |  | 第 | 0024 | 号単価表
| 立坑内駆動,砂礫土,250mm |  |  |  |  | 1 |  |  | 式 | 当り
名 称 |  | 単位 | 数 量 | 単 価 | 金 額 | 摘 要
先導体損料
日
推進装置損料
日
操作盤損料
日
排土タンク損料
日
オイル冷却装置損料
日
排土管（半管）
1現場(100m) |  | 現場 | 1.5
排土管（半管）
日
中継ホース・ケーブル（半管）
1現場(100m) |  | 現場 | 1.5
S1230 | 小口径泥土圧推進工機械器具損料(1) 801-3 |  |  |  |  | 第 | 0024 | 号単価表
| 立坑内駆動,砂礫土,250mm |  |  |  |  | 1 |  |  | 式 | 当り
名 称 |  | 単位 | 数 量 | 単 価 | 金 額 | 摘 要
中継ホース・ケーブル（半管）
日
地上ホース・ケーブル
|  | 現場 | 1
地上ホース・ケーブル
日
合 計 |  | 式 | 1
単位当り |  | 式 | 1 | 当り
S1240 | 小口径泥土圧推進工機械器具損料(2) 801-3 |  |  |  |  | 第 | 0025 | 号単価表
| 立抗内駆動,砂礫土,Φ250 |  |  |  |  | 1 |  |  | ｍ | 当り
名 称 |  | 単位 | 数 量 | 単 価 | 金 額 | 摘 要
カッターヘッド損料
ローラⅡ型 |  | 個 | 1
リアパイプ損料
|  | 式 | 1
合 計 |  | ｍ | 1
単位当り |  | ｍ | 1 | 当り
S1430 | 添加材注入工 801-3 |  |  |  |  | 第 | 0026 | 号単価表
| （小口径泥土圧） |  |  |  |  | 1 |  |  | ｍ | 当り
名 称 |  | 単位 | 数 量 | 単 価 | 金 額 | 摘 要
添加材材料費 | [5 empty] | 第0027号単価表
|  | ｍ | 1
添加材機械器具損料 | [5 empty] | 第0028号単価表
|  | ｍ | 1
合 計 |  | ｍ | 1
単位当り |  | ｍ | 1 | 当り
S1440 | 添加材材料費 |  |  |  |  | 第 | 0027 | 号単価表
[6 empty] | 1 |  |  | ｍ | 当り
名 称 |  | 単位 | 数 量 | 単 価 | 金 額 | 摘 要
作泥材
ベントナイト |  | kg | 21.8
作泥材
粘土 |  | ｔ | 0.012
滑材
ﾘｯﾄﾙ
水
|  | m3 | 0.143
合 計 |  | ｍ | 1
単位当り |  | ｍ | 1 | 当り
S1450 | 添加材機械器具損料 |  |  |  |  | 第 | 0028 | 号単価表
[6 empty] | 150.7 |  |  | ｍ | 当り
名 称 |  | 単位 | 数 量 | 単 価 | 金 額 | 摘 要
添加材ミキサ損料
日
添加材注入ポンプ損料
日
粘度計損料
日
水槽 機械損料
供日
合 計 |  | ｍ | 150.7
単位当り |  | ｍ | 1 | 当り
S1020 | 推進用鉄筋コンクリート管（小口径泥土圧） |  |  |  |  | 第 | 0029 | 号単価表
[6 empty] | 1 |  |  | 式 | 当り
名 称 |  | 単位 | 数 量 | 単 価 | 金 額 | 摘 要
コンクリート推進管（ｶﾗｰ有り）
SJS φ250（1種50N） 1/2管 |  | 本 | 113
コンクリート推進管（ｶﾗｰ有り)
可とう性管 Φ250(1種50N） 1/2管 |  | 本 | 2
コンクリート推進管（ｶﾗｰ無し）
SJS φ250（1種50N） 1/2管 |  | 本 | 1
推進工(小口径泥土圧) 801-1 | [5 empty] | 第0030号単価表
立坑内駆動,砂礫土,250mm |  | ｍ | 115.1
小口径泥土推進工機械器具損料 | [5 empty] | 第0031号単価表
|  | 式 | 1
排土管・油圧ホース等撤去工 | [5 empty] | 第0007号単価表
|  | ｍ | 115.1
添加材注入工 801-3 | [5 empty] | 第0034号単価表
（小口径泥土圧） |  | ｍ | 115.1
仮設備工 | [5 empty] | 第0037号単価表
|  | 式 | 1
S1020 | 推進用鉄筋コンクリート管（小口径泥土圧） |  |  |  |  | 第 | 0029 | 号単価表
[6 empty] | 1 |  |  | 式 | 当り
名 称 |  | 単位 | 数 量 | 単 価 | 金 額 | 摘 要
合 計 |  | 式 | 1
単位当り |  | 式 | 1 | 当り
S1202 | 推進工(小口径泥土圧) 801-1 |  |  |  |  | 第 | 0030 | 号単価表
| 立坑内駆動,砂礫土,250mm |  |  |  |  | 1 |  |  | ｍ | 当り
名 称 |  | 単位 | 数 量 | 単 価 | 金 額 | 摘 要
土木一般世話役
人
特殊作業員
人
普通作業員
人
発動発電機運転費 | [5 empty] | 第0003号単価表
日
クレーン付トラック運転【基準】 | [5 empty] | 第0001号運転単価表
日
諸雑費
|  | 式 | 1
合計
|  | 式 | 1
単位当り |  | ｍ | 1 | 当り
S1205 | 小口径泥土推進工機械器具損料 |  |  |  |  | 第 | 0031 | 号単価表
[6 empty] | 1 |  |  | 式 | 当り
名 称 |  | 単位 | 数 量 | 単 価 | 金 額 | 摘 要
小口径泥土圧推進工機械器具損料(1) 801-1 | [5 empty] | 第0032号単価表
立坑内駆動,砂礫土,250mm |  | 式 | 1
小口径泥土圧推進工機械器具損料(2) 801-1 | [5 empty] | 第0033号単価表
立抗内駆動,砂礫土,Φ250 |  | ｍ | 115.1
合 計 |  | 式 | 1
単位当り |  | 式 | 1 | 当り
S1250 | 小口径泥土圧推進工機械器具損料(1) 801-1 |  |  |  |  | 第 | 0032 | 号単価表
| 立坑内駆動,砂礫土,250mm |  |  |  |  | 1 |  |  | 式 | 当り
名 称 |  | 単位 | 数 量 | 単 価 | 金 額 | 摘 要
先導体損料
日
推進装置損料
日
操作盤損料
日
排土タンク損料
日
オイル冷却装置損料
日
地上ホース・ケーブル
|  | 現場 | 1
地上ホース・ケーブル
日
合 計 |  | 式 | 1
S1250 | 小口径泥土圧推進工機械器具損料(1) 801-1 |  |  |  |  | 第 | 0032 | 号単価表
| 立坑内駆動,砂礫土,250mm |  |  |  |  | 1 |  |  | 式 | 当り
名 称 |  | 単位 | 数 量 | 単 価 | 金 額 | 摘 要
単位当り |  | 式 | 1 | 当り
S1260 | 小口径泥土圧推進工機械器具損料(2) 801-1 |  |  |  |  | 第 | 0033 | 号単価表
| 立抗内駆動,砂礫土,Φ250 |  |  |  |  | 1 |  |  | ｍ | 当り
名 称 |  | 単位 | 数 量 | 単 価 | 金 額 | 摘 要
カッターヘッド損料
ローラⅡ型 |  | 個 | 1
リアパイプ損料
|  | 式 | 1
合 計 |  | ｍ | 1
単位当り |  | ｍ | 1 | 当り
S1460 | 添加材注入工 801-3 |  |  |  |  | 第 | 0034 | 号単価表
| （小口径泥土圧） |  |  |  |  | 1 |  |  | ｍ | 当り
名 称 |  | 単位 | 数 量 | 単 価 | 金 額 | 摘 要
添加材材料費 | [5 empty] | 第0035号単価表
|  | ｍ | 1
添加材機械器具損料 | [5 empty] | 第0036号単価表
|  | ｍ | 1
合 計 |  | ｍ | 1
単位当り |  | ｍ | 1 | 当り
S1470 | 添加材材料費 |  |  |  |  | 第 | 0035 | 号単価表
[6 empty] | 1 |  |  | ｍ | 当り
名 称 |  | 単位 | 数 量 | 単 価 | 金 額 | 摘 要
作泥材
ベントナイト |  | kg | 21.8
作泥材
粘土 |  | ｔ | 0.012
滑材
ﾘｯﾄﾙ
水
|  | m3 | 0.143
合 計 |  | ｍ | 1
単位当り |  | ｍ | 1 | 当り
S1480 | 添加材機械器具損料 |  |  |  |  | 第 | 0036 | 号単価表
[6 empty] | 115.1 |  |  | ｍ | 当り
名 称 |  | 単位 | 数 量 | 単 価 | 金 額 | 摘 要
添加材ミキサ損料
日
添加材注入ポンプ損料
日
粘度計損料
日
水槽 機械損料
45
合 計 |  | ｍ | 115.1
単位当り |  | ｍ | 1 | 当り
S1505 | 仮設備工 |  |  |  |  | 第 | 0037 | 号単価表
[6 empty] | 1 |  |  | 式 | 当り
名 称 |  | 単位 | 数 量 | 単 価 | 金 額 | 摘 要
坑口工（発進） | [5 empty] | 第0001号施工単価表
250mm |  | 箇所 | 1
坑口工（到達） | [5 empty] | 第0004号施工単価表
250mm |  | 箇所 | 1
鏡切り工（発進） | [5 empty] | 第0005号施工単価表
250mm |  | 箇所 | 1
鏡切り工（到達） | [5 empty] | 第0007号施工単価表
250mm |  | 箇所 | 1
推進設備等据換 | [5 empty] | 第0038号単価表
|  | 箇所 | 1
支圧壁 | [5 empty] | 第0016号単価表
|  | 箇所 | 1
先導体組立・整備工 | [5 empty] | 第0017号単価表
250mm |  | 箇所 | 1
合 計 |  | 式 | 1
S1505 | 仮設備工 |  |  |  |  | 第 | 0037 | 号単価表
[6 empty] | 1 |  |  | 式 | 当り
名 称 |  | 単位 | 数 量 | 単 価 | 金 額 | 摘 要
単位当り |  | 式 | 1 | 当り
S1514 | 推進設備等据換 |  |  |  |  | 第 | 0038 | 号単価表
[6 empty] | 1 |  |  | 箇所 | 当り
名 称 |  | 単位 | 数 量 | 単 価 | 金 額 | 摘 要
推進設備据替工(小口径泥土圧) | [5 empty] | 第0039号単価表
250mm |  | 箇所 | 1
先導体据付工(小口径泥土圧) | [5 empty] | 第0014号単価表
250mm |  | 台 | 1
先導体撤去工(小口径泥土圧) | [5 empty] | 第0015号単価表
250mm |  | 台 | 1
合 計 |  | 箇所 | 1
単位当り |  | 箇所 | 1 | 当り
S1515 | 推進設備据替工(小口径泥土圧) |  |  |  |  | 第 | 0039 | 号単価表
| 250mm |  |  |  |  | 1 |  |  | 箇所 | 当り
名 称 |  | 単位 | 数 量 | 単 価 | 金 額 | 摘 要
土木一般世話役
人
特殊作業員
人
普通作業員
人
電工
人
ラフテレーンクレーン賃料
日
諸雑費
|  | 式 | 1
合 計 |  | 箇所 | 1
単位当り |  | 箇所 | 1 | 当り
S3000 | 立抗工 Φ2000 |  |  |  |  | 第 | 0040 | 号単価表
| M.802-2-1 |  |  |  |  | 1 |  |  | 式 | 当り
名 称 |  | 単位 | 数 量 | 単 価 | 金 額 | 摘 要
圧入掘削積込み工 | [5 empty] | 第0010号施工単価表
φ2,000 砂質土 N≦30 |  | ｍ | 2.12
圧入掘削積込み工 | [5 empty] | 第0011号施工単価表
φ2,000 粘性土 N≦5 |  | ｍ | 2.2
圧入掘削積込み工 | [5 empty] | 第0012号施工単価表
φ2,000 礫質土 N≦30 |  | ｍ | 0.98
ケーシング引き上げ工（ｍ当り） | [5 empty] | 第0013号施工単価表
φ2,000 |  | ｍ | 0.9
ケーシング溶接工（ｍ当り） | [5 empty] | 第0014号施工単価表
|  | ｍ | 6.3
底盤コンクリート打設工（ｍ3当り） | [5 empty] | 第0015号施工単価表
|  | m3 | 3.1
コンクリート(施工ﾊﾟｯｹｰｼﾞ) | [5 empty] | 第0016号施工単価表
無筋・鉄筋構造物 18-8-40 高炉 W/C=60%以下 小型車割増有り |  | m3 | 0.8
機械設置撤去工 | [5 empty] | 第0017号施工単価表
φ2,000 |  | 回
S3000 | 立抗工 Φ2000 |  |  |  |  | 第 | 0040 | 号単価表
| M.802-2-1 |  |  |  |  | 1 |  |  | 式 | 当り
名 称 |  | 単位 | 数 量 | 単 価 | 金 額 | 摘 要
ｹｰｼﾝｸﾞ刃先
φ2000 |  | 個 | 1
ｹｰｼﾝｸﾞ
φ2000 参考重量 597kg/ｍ |  | ｍ | 4.6
仮設ｹｰｼﾝｸﾞ 損料
φ2000 |  | 回
立抗排水 | [5 empty] | 第0041号単価表
Φ2000 |  | 式 | 1
円形覆工板設置工 | [5 empty] | 第0022号施工単価表
φ2,000 |  | 箇所 | 1
円形覆工板撤去工 | [5 empty] | 第0023号施工単価表
φ2,000 |  | 箇所 | 1
円形覆工板開閉工 | [5 empty] | 第0024号施工単価表
φ2,000 |  | 回
円形覆工板賃料等 | [5 empty] | 第0042号単価表
M802-2-1 |  | 式 | 1
S3000 | 立抗工 Φ2000 |  |  |  |  | 第 | 0040 | 号単価表
| M.802-2-1 |  |  |  |  | 1 |  |  | 式 | 当り
名 称 |  | 単位 | 数 量 | 単 価 | 金 額 | 摘 要
グラウト材（エアーモルタル） | [5 empty] | 第0025号施工単価表
|  | m3 | 5.82
機械投入埋戻工 砕石埋戻（購入土）（バックホウ埋戻） | [5 empty] | 第0026号施工単価表
|  | m3 | 3
土砂等運搬(施工ﾊﾟｯｹｰｼﾞ) | [5 empty] | 第0027号施工単価表
土砂(岩塊･玉石混り土含む) |  | m3 | 17
ケーシング撤去工 | [5 empty] | 第0028号施工単価表
φ2,000 |  | 箇所 | 1
舗装版切断(施工ﾊﾟｯｹｰｼﾞ) | [5 empty] | CB430510(0004)
ｱｽﾌｧﾙﾄ舗装版 15cm以下 |  | ｍ | 7.2
舗装版破砕積込（小規模土工）(施工ﾊﾟｯｹｰｼﾞ) | [5 empty] | CB210720(0005)
|  | m2 | 4
殻運搬(施工ﾊﾟｯｹｰｼﾞ) | [5 empty] | 第0030号施工単価表
舗装版破砕 |  | m3 | 0.2
建設廃棄物受入れ料金（As塊）
|  | m3 | 0.2
S3000 | 立抗工 Φ2000 |  |  |  |  | 第 | 0040 | 号単価表
| M.802-2-1 |  |  |  |  | 1 |  |  | 式 | 当り
名 称 |  | 単位 | 数 量 | 単 価 | 金 額 | 摘 要
下層路盤（車道・路肩部）(施工ﾊﾟｯｹｰｼﾞ) | [5 empty] | CB410030(0007)
全仕上り厚 170 mm 1層施工 |  | m2 | 3.6
仮舗装工 | [5 empty] | 第0031号施工単価表
1.90t/m3 1層当り平均仕上り厚 30 mm |  | m2 | 3.6
合 計 |  | 式 | 1
単位当り |  | 式 | 1 | 当り
S3100 | 立抗排水 |  |  |  |  | 第 | 0041 | 号単価表
| Φ2000 |  |  |  |  | 1 |  |  | 式 | 当り
名 称 |  | 単位 | 数 量 | 単 価 | 金 額 | 摘 要
うわ水排水工 | [5 empty] | 第0018号施工単価表
|  | 箇所 | 1
排水運搬処理工 | [5 empty] | 第0019号施工単価表
φ2,000 |  | 箇所 | 1
合 計 |  | 式 | 1
単位当り |  | 式 | 1 | 当り
S3200 | 円形覆工板賃料等 |  |  |  |  | 第 | 0042 | 号単価表
| M802-2-1 |  |  |  |  | 1 |  |  | 式 | 当り
名 称 |  | 単位 | 数 量 | 単 価 | 金 額 | 摘 要
円形覆工板 賃料
φ2000用 |  | 月・組
円形覆工板 整備料
φ2000用 T-25 |  | 現場・組 | 1
合 計 |  | 式 | 1
単位当り |  | 式 | 1 | 当り
S3010 | 立抗工 Φ1800 |  |  |  |  | 第 | 0043 | 号単価表
| M.802-1-1 |  |  |  |  | 1 |  |  | 式 | 当り
名 称 |  | 単位 | 数 量 | 単 価 | 金 額 | 摘 要
圧入掘削積込み工 | [5 empty] | 第0033号施工単価表
φ1,800 砂質土 N≦30 |  | ｍ | 2.54
圧入掘削積込み工 | [5 empty] | 第0034号施工単価表
φ1,800 粘性土 N≦5 |  | ｍ | 0.5
圧入掘削積込み工 | [5 empty] | 第0035号施工単価表
φ1,800 礫質土 N≦30 |  | ｍ | 2.5
ケーシング引き上げ工（ｍ当り） | [5 empty] | 第0036号施工単価表
φ1,800 |  | ｍ | 0.9
ケーシング溶接工（ｍ当り） | [5 empty] | 第0014号施工単価表
|  | ｍ | 5.7
底盤コンクリート打設工（ｍ3当り） | [5 empty] | 第0015号施工単価表
|  | m3 | 2.5
機械設置撤去工 | [5 empty] | 第0037号施工単価表
φ1,800 |  | 回
ｹｰｼﾝｸﾞ刃先
φ1800 |  | 個 | 1
S3010 | 立抗工 Φ1800 |  |  |  |  | 第 | 0043 | 号単価表
| M.802-1-1 |  |  |  |  | 1 |  |  | 式 | 当り
名 称 |  | 単位 | 数 量 | 単 価 | 金 額 | 摘 要
ｹｰｼﾝｸﾞ
φ1800 参考重量 537kg/ｍ |  | ｍ | 4.8
仮設ｹｰｼﾝｸﾞ 損料
φ1800 |  | 回
立抗排水 | [5 empty] | 第0044号単価表
Φ1800 |  | 式 | 1
円形覆工板設置工 | [5 empty] | 第0040号施工単価表
φ1,800 |  | 箇所 | 1
円形覆工板撤去工 | [5 empty] | 第0041号施工単価表
φ1,800 |  | 箇所 | 1
円形覆工板開閉工 | [5 empty] | 第0042号施工単価表
φ1,800 |  | 回
円形覆工板賃料等 | [5 empty] | 第0045号単価表
M802-1-1 |  | 式 | 1
グラウト材（エアーモルタル） | [5 empty] | 第0025号施工単価表
|  | m3 | 3.05
S3010 | 立抗工 Φ1800 |  |  |  |  | 第 | 0043 | 号単価表
| M.802-1-1 |  |  |  |  | 1 |  |  | 式 | 当り
名 称 |  | 単位 | 数 量 | 単 価 | 金 額 | 摘 要
機械投入埋戻工 砕石埋戻（購入土）（バックホウ埋戻） | [5 empty] | 第0026号施工単価表
|  | m3 | 1.7
土砂等運搬(施工ﾊﾟｯｹｰｼﾞ) | [5 empty] | 第0027号施工単価表
土砂(岩塊･玉石混り土含む) |  | m3 | 14
ケーシング撤去工 | [5 empty] | 第0043号施工単価表
φ1,800 |  | 箇所 | 1
舗装版切断(施工ﾊﾟｯｹｰｼﾞ) | [5 empty] | CB430510(0004)
ｱｽﾌｧﾙﾄ舗装版 15cm以下 |  | ｍ | 6.6
舗装版破砕積込（小規模土工）(施工ﾊﾟｯｹｰｼﾞ) | [5 empty] | CB210720(0005)
|  | m2 | 3.3
殻運搬(施工ﾊﾟｯｹｰｼﾞ) | [5 empty] | 第0030号施工単価表
舗装版破砕 |  | m3 | 0.17
建設廃棄物受入れ料金（As塊）
|  | m3 | 0.17
下層路盤（車道・路肩部）(施工ﾊﾟｯｹｰｼﾞ) | [5 empty] | CB410030(0007)
全仕上り厚 170 mm 1層施工 |  | m2 | 2.9
S3010 | 立抗工 Φ1800 |  |  |  |  | 第 | 0043 | 号単価表
| M.802-1-1 |  |  |  |  | 1 |  |  | 式 | 当り
名 称 |  | 単位 | 数 量 | 単 価 | 金 額 | 摘 要
仮舗装工 | [5 empty] | 第0031号施工単価表
1.90t/m3 1層当り平均仕上り厚 30 mm |  | m2 | 2.9
合 計 |  | 式 | 1
単位当り |  | 式 | 1 | 当り
S3110 | 立抗排水 |  |  |  |  | 第 | 0044 | 号単価表
| Φ1800 |  |  |  |  | 1 |  |  | 式 | 当り
名 称 |  | 単位 | 数 量 | 単 価 | 金 額 | 摘 要
うわ水排水工 | [5 empty] | 第0018号施工単価表
|  | 箇所 | 1
排水運搬処理工 | [5 empty] | 第0038号施工単価表
φ1,800 |  | 箇所 | 1
合 計 |  | 式 | 1
S3110 | 立抗排水 |  |  |  |  | 第 | 0044 | 号単価表
| Φ1800 |  |  |  |  | 1 |  |  | 式 | 当り
名 称 |  | 単位 | 数 量 | 単 価 | 金 額 | 摘 要
単位当り |  | 式 | 1 | 当り
S3205 | 円形覆工板賃料等 |  |  |  |  | 第 | 0045 | 号単価表
| M802-1-1 |  |  |  |  | 1 |  |  | 式 | 当り
名 称 |  | 単位 | 数 量 | 単 価 | 金 額 | 摘 要
円形覆工板 賃料
φ1800用 |  | 月・組
円形覆工板 整備料
φ1800用 T-25 |  | 現場・組 | 1
合 計 |  | 式 | 1
単位当り |  | 式 | 1 | 当り
S3020 | 立抗工 Φ2000 |  |  |  |  | 第 | 0046 | 号単価表
| M.801-3-1 |  |  |  |  | 1 |  |  | 式 | 当り
名 称 |  | 単位 | 数 量 | 単 価 | 金 額 | 摘 要
圧入掘削積込み工 | [5 empty] | 第0010号施工単価表
φ2,000 砂質土 N≦30 |  | ｍ | 4.21
圧入掘削積込み工 | [5 empty] | 第0012号施工単価表
φ2,000 礫質土 N≦30 |  | ｍ | 2.39
ケーシング引き上げ工（ｍ当り） | [5 empty] | 第0013号施工単価表
φ2,000 |  | ｍ | 0.9
ケーシング溶接工（ｍ当り） | [5 empty] | 第0014号施工単価表
|  | ｍ | 12.6
底盤コンクリート打設工（ｍ3当り） | [5 empty] | 第0015号施工単価表
|  | m3 | 3.1
機械設置撤去工 | [5 empty] | 第0017号施工単価表
φ2,000 |  | 回
ｹｰｼﾝｸﾞ刃先
φ2000 |  | 個 | 1
ｹｰｼﾝｸﾞ
φ2000 参考重量 597kg/ｍ |  | ｍ | 5.8
S3020 | 立抗工 Φ2000 |  |  |  |  | 第 | 0046 | 号単価表
| M.801-3-1 |  |  |  |  | 1 |  |  | 式 | 当り
名 称 |  | 単位 | 数 量 | 単 価 | 金 額 | 摘 要
仮設ｹｰｼﾝｸﾞ 損料
φ2000 |  | 回
立抗排水 | [5 empty] | 第0041号単価表
Φ2000 |  | 式 | 1
円形覆工板設置工 | [5 empty] | 第0022号施工単価表
φ2,000 |  | 箇所 | 1
円形覆工板撤去工 | [5 empty] | 第0023号施工単価表
φ2,000 |  | 箇所 | 1
円形覆工板開閉工 | [5 empty] | 第0024号施工単価表
φ2,000 |  | 回
円形覆工板賃料等 | [5 empty] | 第0047号単価表
M801-3-1 |  | 式 | 1
グラウト材（エアーモルタル） | [5 empty] | 第0025号施工単価表
|  | m3 | 6.1
機械投入埋戻工 砕石埋戻（購入土）（バックホウ埋戻） | [5 empty] | 第0026号施工単価表
|  | m3 | 2.4
S3020 | 立抗工 Φ2000 |  |  |  |  | 第 | 0046 | 号単価表
| M.801-3-1 |  |  |  |  | 1 |  |  | 式 | 当り
名 称 |  | 単位 | 数 量 | 単 価 | 金 額 | 摘 要
土砂等運搬(施工ﾊﾟｯｹｰｼﾞ) | [5 empty] | 第0027号施工単価表
土砂(岩塊･玉石混り土含む) |  | m3 | 21
ケーシング撤去工 | [5 empty] | 第0044号施工単価表
φ2,000 |  | 箇所 | 1
舗装版切断(施工ﾊﾟｯｹｰｼﾞ) | [5 empty] | CB430510(0004)
ｱｽﾌｧﾙﾄ舗装版 15cm以下 |  | ｍ | 7.2
舗装版破砕積込（小規模土工）(施工ﾊﾟｯｹｰｼﾞ) | [5 empty] | CB210720(0005)
|  | m2 | 4
殻運搬(施工ﾊﾟｯｹｰｼﾞ) | [5 empty] | 第0030号施工単価表
舗装版破砕 |  | m3 | 0.2
建設廃棄物受入れ料金（As塊）
|  | m3 | 0.2
下層路盤（車道・路肩部）(施工ﾊﾟｯｹｰｼﾞ) | [5 empty] | CB410030(0007)
全仕上り厚 170 mm 1層施工 |  | m2 | 3.6
仮舗装工 | [5 empty] | 第0031号施工単価表
1.90t/m3 1層当り平均仕上り厚 30 mm |  | m2 | 3.6
S3020 | 立抗工 Φ2000 |  |  |  |  | 第 | 0046 | 号単価表
| M.801-3-1 |  |  |  |  | 1 |  |  | 式 | 当り
名 称 |  | 単位 | 数 量 | 単 価 | 金 額 | 摘 要
合 計 |  | 式 | 1
単位当り |  | 式 | 1 | 当り
S3210 | 円形覆工板賃料等 |  |  |  |  | 第 | 0047 | 号単価表
| M801-3-1 |  |  |  |  | 1 |  |  | 式 | 当り
名 称 |  | 単位 | 数 量 | 単 価 | 金 額 | 摘 要
円形覆工板 賃料
φ2000用 |  | 月・組
円形覆工板 整備料
φ2000用 T-25 |  | 現場・組 | 1
合 計 |  | 式 | 1
単位当り |  | 式 | 1 | 当り
S3030 | 立抗工 Φ1800 |  |  |  |  | 第 | 0048 | 号単価表
| M.801-1-1 |  |  |  |  | 1 |  |  | 式 | 当り
名 称 |  | 単位 | 数 量 | 単 価 | 金 額 | 摘 要
圧入掘削積込み工 | [5 empty] | 第0033号施工単価表
φ1,800 砂質土 N≦30 |  | ｍ | 2.9
圧入掘削積込み工 | [5 empty] | 第0035号施工単価表
φ1,800 礫質土 N≦30 |  | ｍ | 1.75
ケーシング引き上げ工（ｍ当り） | [5 empty] | 第0036号施工単価表
φ1,800 |  | ｍ | 0.9
ケーシング溶接工（ｍ当り） | [5 empty] | 第0014号施工単価表
|  | ｍ | 5.7
底盤コンクリート打設工（ｍ3当り） | [5 empty] | 第0015号施工単価表
|  | m3 | 2.5
機械設置撤去工 | [5 empty] | 第0037号施工単価表
φ1,800 |  | 回
ｹｰｼﾝｸﾞ刃先
φ1800 |  | 個 | 1
ｹｰｼﾝｸﾞ
φ1800 参考重量 537kg/ｍ |  | ｍ | 3.9
S3030 | 立抗工 Φ1800 |  |  |  |  | 第 | 0048 | 号単価表
| M.801-1-1 |  |  |  |  | 1 |  |  | 式 | 当り
名 称 |  | 単位 | 数 量 | 単 価 | 金 額 | 摘 要
仮設ｹｰｼﾝｸﾞ 損料
φ1800 |  | 回
立抗排水 | [5 empty] | 第0044号単価表
Φ1800 |  | 式 | 1
円形覆工板設置工 | [5 empty] | 第0040号施工単価表
φ1,800 |  | 箇所 | 1
円形覆工板撤去工 | [5 empty] | 第0041号施工単価表
φ1,800 |  | 箇所 | 1
円形覆工板開閉工 | [5 empty] | 第0042号施工単価表
φ1,800 |  | 回
円形覆工板賃料等 | [5 empty] | 第0049号単価表
M801-1-1 |  | 式 | 1
グラウト材（エアーモルタル） | [5 empty] | 第0025号施工単価表
|  | m3 | 2.1
機械投入埋戻工 砕石埋戻（購入土）（バックホウ埋戻） | [5 empty] | 第0026号施工単価表
|  | m3 | 1.7
S3030 | 立抗工 Φ1800 |  |  |  |  | 第 | 0048 | 号単価表
| M.801-1-1 |  |  |  |  | 1 |  |  | 式 | 当り
名 称 |  | 単位 | 数 量 | 単 価 | 金 額 | 摘 要
土砂等運搬(施工ﾊﾟｯｹｰｼﾞ) | [5 empty] | 第0027号施工単価表
土砂(岩塊･玉石混り土含む) |  | m3 | 12
ケーシング撤去工 | [5 empty] | 第0043号施工単価表
φ1,800 |  | 箇所 | 1
舗装版切断(施工ﾊﾟｯｹｰｼﾞ) | [5 empty] | CB430510(0004)
ｱｽﾌｧﾙﾄ舗装版 15cm以下 |  | ｍ | 6.6
舗装版破砕積込（小規模土工）(施工ﾊﾟｯｹｰｼﾞ) | [5 empty] | CB210720(0005)
|  | m2 | 3.3
殻運搬(施工ﾊﾟｯｹｰｼﾞ) | [5 empty] | 第0030号施工単価表
舗装版破砕 |  | m3 | 0.17
建設廃棄物受入れ料金（As塊）
|  | m3 | 0.17
下層路盤（車道・路肩部）(施工ﾊﾟｯｹｰｼﾞ) | [5 empty] | CB410030(0007)
全仕上り厚 170 mm 1層施工 |  | m2 | 2.9
仮舗装工 | [5 empty] | 第0031号施工単価表
1.90t/m3 1層当り平均仕上り厚 30 mm |  | m2 | 2.9
S3030 | 立抗工 Φ1800 |  |  |  |  | 第 | 0048 | 号単価表
| M.801-1-1 |  |  |  |  | 1 |  |  | 式 | 当り
名 称 |  | 単位 | 数 量 | 単 価 | 金 額 | 摘 要
合 計 |  | 式 | 1
単位当り |  | 式 | 1 | 当り
S3215 | 円形覆工板賃料等 |  |  |  |  | 第 | 0049 | 号単価表
| M801-1-1 |  |  |  |  | 1 |  |  | 式 | 当り
名 称 |  | 単位 | 数 量 | 単 価 | 金 額 | 摘 要
円形覆工板 賃料
φ1800用 |  | 月・組
円形覆工板 整備料
φ1800用 T-25 |  | 現場・組 | 1
合 計 |  | 式 | 1
単位当り |  | 式 | 1 | 当り
S4000 | ２号組立マンホール材料 |  |  |  |  | 第 | 0050 | 号単価表
[6 empty] | 1 |  |  | 式 | 当り
名 称 |  | 単位 | 数 量 | 単 価 | 金 額 | 摘 要
マンホール鉄蓋
FCD φ600 枠共 T-14 |  | 組 | 3
２号マンホール
調整金具 φ600 25mm |  | 組 | 3
２号マンホール
調整リング φ600 50mm |  | 個 | 1
２号マンホール
調整リング φ600 100mm |  | 個 | 2
２号マンホール
斜壁 600×1200×600 |  | 個 | 3
２号マンホール
直壁 1200×900 |  | 個 | 1
２号マンホール
直壁 1200×1800 |  | 個 | 3
２号マンホール
管取付壁 1200×900 深型 |  | 個 | 1
S4000 | ２号組立マンホール材料 |  |  |  |  | 第 | 0050 | 号単価表
[6 empty] | 1 |  |  | 式 | 当り
名 称 |  | 単位 | 数 量 | 単 価 | 金 額 | 摘 要
２号マンホール
管取付壁 1200×1800 |  | 個 | 2
２号マンホール
底版 有効高150 |  | 個 | 2
２号マンホール
底版 有効高150 深型 |  | 個 | 1
合 計 |  | 式 | 1
単位当り |  | 式 | 1 | 当り
S4050 | １号組立マンホール材料 |  |  |  |  | 第 | 0051 | 号単価表
[6 empty] | 1 |  |  | 式 | 当り
名 称 |  | 単位 | 数 量 | 単 価 | 金 額 | 摘 要
マンホール鉄蓋
FCD φ600 枠共 T-14 |  | 組 | 1
１号マンホール
調整金具 φ600 45mm |  | 組 | 1
１号マンホール
調整リング φ600 50mm |  | 個 | 1
１号マンホール
斜壁 600×900×450 |  | 個 | 1
１号マンホール
直壁 900×1800 |  | 個 | 1
１号マンホール
管取付壁 900×1500 |  | 個 | 1
１号マンホール
底版 有効高130 |  | 個 | 1
合 計 |  | 式 | 1
S4050 | １号組立マンホール材料 |  |  |  |  | 第 | 0051 | 号単価表
[6 empty] | 1 |  |  | 式 | 当り
名 称 |  | 単位 | 数 量 | 単 価 | 金 額 | 摘 要
単位当り |  | 式 | 1 | 当り
S5000 | 土工 |  |  |  |  | 第 | 0052 | 号単価表
[6 empty] | 1 |  |  | 式 | 当り
名 称 |  | 単位 | 数 量 | 単 価 | 金 額 | 摘 要
機械掘削工（バックホウ） | [5 empty] | 第0061号施工単価表
|  | m3 | 450
機械投入埋戻工（バックホウ埋戻） | [5 empty] | 第0062号施工単価表
|  | m3 | 220
機械投入埋戻工 砕石埋戻（購入土）（バックホウ埋戻） | [5 empty] | 第0026号施工単価表
|  | m3 | 140
流用土仮置工 | [5 empty] | 第0063号施工単価表
|  | m3 | 250
発生土運搬工 | [5 empty] | 第0066号施工単価表
|  | m3 | 210
合 計 |  | 式 | 1
単位当り |  | 式 | 1 | 当り
S5200 | 管路土留工 |  |  |  |  | 第 | 0053 | 号単価表
[6 empty] | 1 |  |  | 式 | 当り
名 称 |  | 単位 | 数 量 | 単 価 | 金 額 | 摘 要
軽量鋼矢板建込(両側)工 | [5 empty] | 第0067号施工単価表
掘削深1.5m以下 333mm |  | ｍ | 45.35
軽量鋼矢板引抜(両側)工 | [5 empty] | 第0068号施工単価表
掘削深1.5m以下 333mm |  | ｍ | 45.35
軽量鋼矢板建込(両側)工 | [5 empty] | 第0069号施工単価表
掘削深2.0m以下 333mm |  | ｍ | 67.7
軽量鋼矢板引抜(両側)工 | [5 empty] | 第0070号施工単価表
掘削深2.0m以下 333mm |  | ｍ | 67.7
軽量鋼矢板建込(両側)工 | [5 empty] | 第0071号施工単価表
掘削深2.5m以下 333mm |  | ｍ | 28.65
軽量鋼矢板引抜(両側)工 | [5 empty] | 第0072号施工単価表
掘削深2.5m以下 333mm |  | ｍ | 28.65
軽量鋼矢板建込(両側)工 | [5 empty] | 第0073号施工単価表
掘削深3.0m以下 333mm |  | ｍ | 21.45
軽量鋼矢板引抜(両側)工 | [5 empty] | 第0074号施工単価表
掘削深3.0m以下 333mm |  | ｍ | 21.45
S5200 | 管路土留工 |  |  |  |  | 第 | 0053 | 号単価表
[6 empty] | 1 |  |  | 式 | 当り
名 称 |  | 単位 | 数 量 | 単 価 | 金 額 | 摘 要
軽量鋼矢板建込(両側)工 | [5 empty] | 第0075号施工単価表
掘削深3.5m以下 333mm |  | ｍ | 37
軽量鋼矢板引抜(両側)工 | [5 empty] | 第0076号施工単価表
掘削深3.5m以下 333mm |  | ｍ | 37
軽量鋼矢板建込(両側)工 | [5 empty] | 第0077号施工単価表
掘削深3.8m以下 333mm |  | ｍ | 23.8
軽量鋼矢板引抜(両側)工 | [5 empty] | 第0078号施工単価表
掘削深3.8m以下 333mm |  | ｍ | 23.8
土留支保工（軽量金属支保工）設置工 | [5 empty] | 第0079号施工単価表
１段 |  | ｍ | 113.05
土留支保工（軽量金属支保工）撤去工 | [5 empty] | 第0080号施工単価表
１段 |  | ｍ | 113.05
土留支保工（軽量金属支保工）設置工 | [5 empty] | 第0081号施工単価表
２段 |  | ｍ | 87.1
土留支保工（軽量金属支保工）撤去工 | [5 empty] | 第0082号施工単価表
２段 |  | ｍ | 87.1
S5200 | 管路土留工 |  |  |  |  | 第 | 0053 | 号単価表
[6 empty] | 1 |  |  | 式 | 当り
名 称 |  | 単位 | 数 量 | 単 価 | 金 額 | 摘 要
土留支保工（軽量金属支保工）設置工 | [5 empty] | 第0081号施工単価表
２段 |  | ｍ | 23.8
土留支保工（軽量金属支保工）撤去工 | [5 empty] | 第0082号施工単価表
２段 |  | ｍ | 23.8
合 計 |  | 式 | 1
単位当り |  | 式 | 1 | 当り
S5100 | 砂基礎工 |  |  |  |  | 第 | 0054 | 号単価表
[6 empty] | 1 |  |  | 式 | 当り
名 称 |  | 単位 | 数 量 | 単 価 | 金 額 | 摘 要
砂基礎工
機械施工 |  | m3 | 56
合 計 |  | 式 | 1
S5100 | 砂基礎工 |  |  |  |  | 第 | 0054 | 号単価表
[6 empty] | 1 |  |  | 式 | 当り
名 称 |  | 単位 | 数 量 | 単 価 | 金 額 | 摘 要
単位当り |  | 式 | 1 | 当り
S5300 | 開削水替工 |  |  |  |  | 第 | 0055 | 号単価表
[6 empty] | 1 |  |  | 式 | 当り
名 称 |  | 単位 | 数 量 | 単 価 | 金 額 | 摘 要
開削水替工 | [5 empty] | 第0085号施工単価表
日
合 計 |  | 式 | 1
単位当り |  | 式 | 1 | 当り
S4100 | １号組立マンホール材料 |  |  |  |  | 第 | 0056 | 号単価表
[6 empty] | 1 |  |  | 式 | 当り
名 称 |  | 単位 | 数 量 | 単 価 | 金 額 | 摘 要
マンホール鉄蓋
FCD φ600 枠共 T-14 |  | 組 | 9
１号マンホール
調整金具 φ600 25mm |  | 組 | 6
１号マンホール
調整金具 φ600 45mm |  | 組 | 3
１号マンホール
調整リング φ600 50mm |  | 個 | 1
１号マンホール
調整リング φ600 100mm |  | 個 | 4
１号マンホール
調整リング φ600 150mm |  | 個 | 4
１号マンホール
斜壁 600×900×450 |  | 個 | 4
１号マンホール
斜壁 600×900×600 |  | 個 | 5
S4100 | １号組立マンホール材料 |  |  |  |  | 第 | 0056 | 号単価表
[6 empty] | 1 |  |  | 式 | 当り
名 称 |  | 単位 | 数 量 | 単 価 | 金 額 | 摘 要
１号マンホール
直壁 900×600 |  | 個 | 1
１号マンホール
直壁 900×900 |  | 個 | 1
１号マンホール
直壁 900×1200 |  | 個 | 2
１号マンホール
管取付壁 900×600 |  | 個 | 1
１号マンホール
管取付壁 900×900 |  | 個 | 2
１号マンホール
管取付壁 900×1200 |  | 個 | 2
１号マンホール
管取付壁 900×1800 |  | 個 | 4
１号マンホール
底版 有効高130 |  | 個 | 9
S4100 | １号組立マンホール材料 |  |  |  |  | 第 | 0056 | 号単価表
[6 empty] | 1 |  |  | 式 | 当り
名 称 |  | 単位 | 数 量 | 単 価 | 金 額 | 摘 要
１号マンホール
可とう継手用削孔（塩ビφ200用） |  | 箇所 | 16
合 計 |  | 式 | 1
単位当り |  | 式 | 1 | 当り
S7100 | 舗装復旧工 |  |  |  |  | 第 | 0057 | 号単価表
| As舗装 A=677㎡ |  |  |  |  | 1 |  |  | 式 | 当り
名 称 |  | 単位 | 数 量 | 単 価 | 金 額 | 摘 要
仮舗装工 | [5 empty] | 第0031号施工単価表
1.90t/m3 1層当り平均仕上り厚 30 mm |  | m2 | 70
仮舗装工 | [5 empty] | 第0097号施工単価表
1.90t/m3 1層当り平均仕上り厚 50 mm |  | m2 | 133
下層路盤（市道管路上） | [5 empty] | CB410030(0018)
全仕上り厚 170 mm 1層施工 |  | m2 | 70
下層路盤（市道影響部） | [5 empty] | CB410030(0019)
全仕上り厚 150 mm 1層施工 |  | m2 | 133
下層路盤（県道・歩道） | [5 empty] | CB410030(0020)
全仕上り厚 100 mm 1層施工 |  | m2 | 30
下層路盤（県道・管路上） | [5 empty] | CB410030(0021)
全仕上り厚 140 mm 1層施工 |  | m2 | 9
上層路盤（県道部管路上） | [5 empty] | 第0099号施工単価表
粒度調整砕石 M-30 |  | m2 | 9
上層路盤（県道影響部） | [5 empty] | 第0100号施工単価表
粒度調整砕石 M-30 |  | m2 | 6
S7100 | 舗装復旧工 |  |  |  |  | 第 | 0057 | 号単価表
| As舗装 A=677㎡ |  |  |  |  | 1 |  |  | 式 | 当り
名 称 |  | 単位 | 数 量 | 単 価 | 金 額 | 摘 要
不陸整正(施工ﾊﾟｯｹｰｼﾞ) | [5 empty] | CB410010(0024)
（補足材無し |  | m2 | 90
不陸整正(施工ﾊﾟｯｹｰｼﾞ) | [5 empty] | CB410010(0025)
（補足材有 RC-40) |  | m2 | 454
不陸整正(施工ﾊﾟｯｹｰｼﾞ) | [5 empty] | CB410010(0026)
(補足材有 M-30) |  | m2 | 77
表層（市道） | [5 empty] | 第0101号施工単価表
1層当り平均仕上り厚 50 mm 再生密粒度アスファルト混合物（13） |  | m2 | 536
表層（歩道部） | [5 empty] | 第0102号施工単価表
1層当り平均仕上り厚 30 mm ｱｽｺﾝ各種(2.10以上2.20t/m3未満) 無し |  | m2 | 49
表層（県道） | [5 empty] | 第0103号施工単価表
1層当り平均仕上り厚 50 mm 密粒度アスコン改質Ⅱ型(20)耐流動 |  | m2 | 92
基層（県道） | [5 empty] | 第0104号施工単価表
1層当り平均仕上り厚 50 mm ｱｽｺﾝ各種(2.30以上2.40t/m3未満) ﾌﾟﾗｲﾑｺｰﾄ PK-3 |  | m2 | 92
舗装目地復旧工 | [5 empty] | 第0105号施工単価表
巾4cm |  | ｍ | 95
S7100 | 舗装復旧工 |  |  |  |  | 第 | 0057 | 号単価表
| As舗装 A=677㎡ |  |  |  |  | 1 |  |  | 式 | 当り
名 称 |  | 単位 | 数 量 | 単 価 | 金 額 | 摘 要
合 計 |  | 式 | 1
単位当り |  | 式 | 1 | 当り
S7000 | 舗装撤去工 |  |  |  |  | 第 | 0058 | 号単価表
| 産業廃棄物(Asガラ) V=41m3 |  |  |  |  | 1 |  |  | 式 | 当り
名 称 |  | 単位 | 数 量 | 単 価 | 金 額 | 摘 要
舗装版切断(施工ﾊﾟｯｹｰｼﾞ) | [5 empty] | CB430510(0004)
ｱｽﾌｧﾙﾄ舗装版 15cm以下 |  | ｍ | 484
舗装版切断(施工ﾊﾟｯｹｰｼﾞ) | [5 empty] | CB430510(0031)
ｺﾝｸﾘｰﾄ舗装版 15cm以下 |  | ｍ | 91
舗装版破砕(施工ﾊﾟｯｹｰｼﾞ) | [5 empty] | CB430310(0032)
ｱｽﾌｧﾙﾄ舗装版 騒音振動対策不要 積込有り |  | m2 | 798
構造物とりこわし工
無筋構造物、時間的制約 無、機械施工、機労 昼間 |  | m3 | 6
殻運搬(施工ﾊﾟｯｹｰｼﾞ) | [5 empty] | 第0106号施工単価表
ｺﾝｸﾘｰﾄ(無筋･鉄筋)構造物とりこわし |  | m3 | 6
殻運搬(施工ﾊﾟｯｹｰｼﾞ) | [5 empty] | 第0107号施工単価表
舗装版破砕 |  | m3 | 41
建設廃棄物受入れ料金（As塊）
|  | m3 | 41
建設廃棄物受入れ料金（無筋Con塊）
|  | m3 | 6
S7000 | 舗装撤去工 |  |  |  |  | 第 | 0058 | 号単価表
| 産業廃棄物(Asガラ) V=41m3 |  |  |  |  | 1 |  |  | 式 | 当り
名 称 |  | 単位 | 数 量 | 単 価 | 金 額 | 摘 要
合 計 |  | 式 | 1
単位当り |  | 式 | 1 | 当り
S6000 | 観測井戸設置工 |  |  |  |  | 第 | 0059 | 号単価表
| M801-1-1 |  |  |  |  | 1 |  |  | 箇所 | 当り
名 称 |  | 単位 | 数 量 | 単 価 | 金 額 | 摘 要
土質ボーリング工 | [5 empty] | 第0118号施工単価表
φ 66mm（ﾉﾝｺｱﾎﾞｰﾘﾝｸﾞ） 砂・砂質土 |  | ｍ | 2.95
土質ボーリング工 | [5 empty] | 第0119号施工単価表
φ 66mm（ﾉﾝｺｱﾎﾞｰﾘﾝｸﾞ） 礫混じり土砂 |  | ｍ | 2.435
観測井戸据付工 | [5 empty] | 第0060号単価表
|  | ｍ | 5.385
合 計 |  | 箇所 | 1
S6000 | 観測井戸設置工 |  |  |  |  | 第 | 0059 | 号単価表
| M801-1-1 |  |  |  |  | 1 |  |  | 箇所 | 当り
名 称 |  | 単位 | 数 量 | 単 価 | 金 額 | 摘 要
単位当り |  | 箇所 | 1 | 当り
S6010 | 観測井戸据付工 |  |  |  |  | 第 | 0060 | 号単価表
[6 empty] | 10 |  |  | ｍ | 当り
名 称 |  | 単位 | 数 量 | 単 価 | 金 額 | 摘 要
普通作業員
人
配管工
人
硬質塩ビ管（ＶＵ）スリーブ無
φ40mm 長4.0ｍ |  | 本 | 2.575
砂
0.074mm以下通過百分率が0～10％ |  | m3 | 0.04
諸雑費
|  | 式 | 1
合 計 |  | ｍ | 10
単位当り |  | ｍ | 1 | 当り
S6100 | 観測井戸設置工 |  |  |  |  | 第 | 0061 | 号単価表
| M801-3-1 |  |  |  |  | 1 |  |  | 箇所 | 当り
名 称 |  | 単位 | 数 量 | 単 価 | 金 額 | 摘 要
土質ボーリング工 | [5 empty] | 第0118号施工単価表
φ 66mm（ﾉﾝｺｱﾎﾞｰﾘﾝｸﾞ） 砂・砂質土 |  | ｍ | 4.26
土質ボーリング工 | [5 empty] | 第0119号施工単価表
φ 66mm（ﾉﾝｺｱﾎﾞｰﾘﾝｸﾞ） 礫混じり土砂 |  | ｍ | 2.865
観測井戸据付工 | [5 empty] | 第0060号単価表
|  | ｍ | 7.125
合 計 |  | 箇所 | 1
単位当り |  | 箇所 | 1 | 当り
S6200 | 観測井戸設置工 |  |  |  |  | 第 | 0062 | 号単価表
| M802-1-1 |  |  |  |  | 1 |  |  | 箇所 | 当り
名 称 |  | 単位 | 数 量 | 単 価 | 金 額 | 摘 要
土質ボーリング工 | [5 empty] | 第0118号施工単価表
φ 66mm（ﾉﾝｺｱﾎﾞｰﾘﾝｸﾞ） 砂・砂質土 |  | ｍ | 5.38
土質ボーリング工 | [5 empty] | 第0120号施工単価表
φ 66mm（ﾉﾝｺｱﾎﾞｰﾘﾝｸﾞ） 粘土・シルト |  | ｍ | 0.5
土質ボーリング工 | [5 empty] | 第0119号施工単価表
φ 66mm（ﾉﾝｺｱﾎﾞｰﾘﾝｸﾞ） 礫混じり土砂 |  | ｍ | 0.399
観測井戸据付工 | [5 empty] | 第0060号単価表
|  | ｍ | 6.279
合 計 |  | 箇所 | 1
単位当り |  | 箇所 | 1 | 当り
S6300 | 観測井戸設置工 |  |  |  |  | 第 | 0063 | 号単価表
| M802-2-1 |  |  |  |  | 1 |  |  | 箇所 | 当り
名 称 |  | 単位 | 数 量 | 単 価 | 金 額 | 摘 要
土質ボーリング工 | [5 empty] | 第0118号施工単価表
φ 66mm（ﾉﾝｺｱﾎﾞｰﾘﾝｸﾞ） 砂・砂質土 |  | ｍ | 2.631
土質ボーリング工 | [5 empty] | 第0120号施工単価表
φ 66mm（ﾉﾝｺｱﾎﾞｰﾘﾝｸﾞ） 粘土・シルト |  | ｍ | 2.2
土質ボーリング工 | [5 empty] | 第0119号施工単価表
φ 66mm（ﾉﾝｺｱﾎﾞｰﾘﾝｸﾞ） 礫混じり土砂 |  | ｍ | 1
観測井戸据付工 | [5 empty] | 第0060号単価表
|  | ｍ | 5.831
合 計 |  | 箇所 | 1
単位当り |  | 箇所 | 1 | 当り

## 運転単価表
| クレーン付トラック運転【基準】 | [5 empty] | 第 | 0001 | 号 | 運転単価表
[9 empty] | 1.000 | 日 | 当り
名 称 |  | 単位 | 数 量 | 単 価 | 金 額 | 摘 要
特殊運転手
人
軽油
一般用 |  | ﾘｯﾄﾙ
トラック機械損料
供日
諸雑費
|  | 式 | 1
合計 |  | 日 | 1
単位当り |  | 日 | 1 | 当り
| 圧入機械運転費【基準】 | [5 empty] | 第 | 0002 | 号 | 運転単価表
| φ2,000 | [7 empty] | 1.000 | 時間 | 当り
名 称 |  | 単位 | 数 量 | 単 価 | 金 額 | 摘 要
特殊運転手
人
軽油
一般用 |  | ﾘｯﾄﾙ
圧入機損料
φ2000用 |  | 時間
諸雑費
|  | 式 | 1
合計 |  | 時間 | 1
単位当り |  | 時間 | 1 | 当り
| クラムシェル運転費【基準】 | [5 empty] | 第 | 0003 | 号 | 運転単価表
[9 empty] | 1.000 | 時間 | 当り
名 称 |  | 単位 | 数 量 | 単 価 | 金 額 | 摘 要
特殊運転手
人
軽油
一般用 |  | ﾘｯﾄﾙ
油圧クラムシェル機械損料
時間
諸雑費
|  | 式 | 1
合計 |  | 時間 | 1
単位当り |  | 時間 | 1 | 当り
| 汚泥吸排車機械運転費【基準】 | [5 empty] | 第 | 0004 | 号 | 運転単価表
[9 empty] | 1.000 | 日 | 当り
名 称 |  | 単位 | 数 量 | 単 価 | 金 額 | 摘 要
一般運転手
人
軽油
一般用 |  | ﾘｯﾄﾙ
汚泥吸排車 機械損料
供日
諸雑費
|  | 式 | 1
合計 |  | 日 | 1
単位当り |  | 日 | 1 | 当り
| クレーン装置付トラック運転費【基準】 | [5 empty] | 第 | 0005 | 号 | 運転単価表
[9 empty] | 1.000 | 時間 | 当り
名 称 |  | 単位 | 数 量 | 単 価 | 金 額 | 摘 要
特殊運転手
人
軽油
一般用 |  | ﾘｯﾄﾙ
トラック機械損料
時間
諸雑費
|  | 式 | 1
合計 |  | 時間 | 1
単位当り |  | 時間 | 1 | 当り
| バックホウ運転費 | [5 empty] | 第 | 0006 | 号 | 運転単価表
[9 empty] | 1.000 | 時間 | 当り
名 称 |  | 単位 | 数 量 | 単 価 | 金 額 | 摘 要
特殊運転手
人
軽油
一般用 |  | ﾘｯﾄﾙ
バックホウ機械損料 | [5 empty] | 第0007号運転単価表
時間
諸雑費
|  | 式 | 1
合計 |  | 時間 | 1
単位当り |  | 時間 | 1 | 当り
| バックホウ機械損料 | [5 empty] | 第 | 0007 | 号 | 運転単価表
[9 empty] | 1.000 | 時間 | 当り
名 称 |  | 単位 | 数 量 | 単 価 | 金 額 | 摘 要
バックホウ機械損料[13欄]
排出ガス対策型 |  | 時間
合計 |  | 時間 | 1
単位当り |  | 時間 | 1 | 当り
| ﾄﾗｯｸ(ｸﾚｰﾝ装置付)運転費 | [5 empty] | 第 | 0008 | 号 | 運転単価表
[9 empty] | 1.000 | 時間 | 当り
名 称 |  | 単位 | 数 量 | 単 価 | 金 額 | 摘 要
特殊運転手
人
軽油
一般用 |  | ﾘｯﾄﾙ
トラック機械損料
時間
| ﾄﾗｯｸ(ｸﾚｰﾝ装置付)運転費 | [5 empty] | 第 | 0008 | 号 | 運転単価表
[9 empty] | 1.000 | 時間 | 当り
名 称 |  | 単位 | 数 量 | 単 価 | 金 額 | 摘 要
諸雑費
|  | 式 | 1
合計 |  | 時間 | 1
単位当り |  | 時間 | 1 | 当り
| 圧入機械運転費【基準】 | [5 empty] | 第 | 0009 | 号 | 運転単価表
| φ1,800 | [7 empty] | 1.000 | 時間 | 当り
名 称 |  | 単位 | 数 量 | 単 価 | 金 額 | 摘 要
特殊運転手
人
軽油
一般用 |  | ﾘｯﾄﾙ
圧入機損料
φ1800用 |  | 時間
| 圧入機械運転費【基準】 | [5 empty] | 第 | 0009 | 号 | 運転単価表
| φ1,800 | [7 empty] | 1.000 | 時間 | 当り
名 称 |  | 単位 | 数 量 | 単 価 | 金 額 | 摘 要
諸雑費
|  | 式 | 1
合計 |  | 時間 | 1
単位当り |  | 時間 | 1 | 当り
| クラムシェル運転費【基準】 | [5 empty] | 第 | 0010 | 号 | 運転単価表
[9 empty] | 1.000 | 時間 | 当り
名 称 |  | 単位 | 数 量 | 単 価 | 金 額 | 摘 要
特殊運転手
人
軽油
一般用 |  | ﾘｯﾄﾙ
油圧クラムシェル機械損料
時間
| クラムシェル運転費【基準】 | [5 empty] | 第 | 0010 | 号 | 運転単価表
[9 empty] | 1.000 | 時間 | 当り
名 称 |  | 単位 | 数 量 | 単 価 | 金 額 | 摘 要
諸雑費
|  | 式 | 1
合計 |  | 時間 | 1
単位当り |  | 時間 | 1 | 当り
| トラック運転費 | [5 empty] | 第 | 0011 | 号 | 運転単価表
[9 empty] | 1.000 | 時間 | 当り
名 称 |  | 単位 | 数 量 | 単 価 | 金 額 | 摘 要
特殊運転手
人
軽油
一般用 |  | ﾘｯﾄﾙ
トラック機械損料 | [5 empty] | 第0012号運転単価表
時間
| トラック運転費 | [5 empty] | 第 | 0011 | 号 | 運転単価表
[9 empty] | 1.000 | 時間 | 当り
名 称 |  | 単位 | 数 量 | 単 価 | 金 額 | 摘 要
諸雑費
|  | 式 | 1
合計 |  | 時間 | 1
単位当り |  | 時間 | 1 | 当り
| トラック機械損料 | [5 empty] | 第 | 0012 | 号 | 運転単価表
[9 empty] | 1.000 | 時間 | 当り
名 称 |  | 単位 | 数 量 | 単 価 | 金 額 | 摘 要
トラック機械損料[13欄]
時間
合計 |  | 時間 | 1
単位当り |  | 時間 | 1 | 当り
| トラック損料（注入時） | [5 empty] | 第 | 0013 | 号 | 運転単価表
[9 empty] | 1.000 | 日 | 当り
名 称 |  | 単位 | 数 量 | 単 価 | 金 額 | 摘 要
トラック機械損料
日
トラック機械損料
日
合計 |  | 日 | 1
単位当り |  | 日 | 1 | 当り
| ダンプトラック運転費【基準】 | [5 empty] | 第 | 0014 | 号 | 運転単価表
[9 empty] | 1.000 | 日 | 当り
名 称 |  | 単位 | 数 量 | 単 価 | 金 額 | 摘 要
一般運転手
人
軽油
一般用 |  | ﾘｯﾄﾙ
| ダンプトラック運転費【基準】 | [5 empty] | 第 | 0014 | 号 | 運転単価表
[9 empty] | 1.000 | 日 | 当り
名 称 |  | 単位 | 数 量 | 単 価 | 金 額 | 摘 要
ダンプトラック機械損料 | [5 empty] | 第0015号運転単価表
供用日
タイヤ損耗費
供用日
諸雑費
|  | 式 | 1
合計 |  | 日 | 1
単位当り |  | 日 | 1 | 当り
| ダンプトラック機械損料 | [5 empty] | 第 | 0015 | 号 | 運転単価表
[9 empty] | 1.000 | 供用日 | 当り
名 称 |  | 単位 | 数 量 | 単 価 | 金 額 | 摘 要
ダンプトラック機械損料[15欄]
供用日
| ダンプトラック機械損料 | [5 empty] | 第 | 0015 | 号 | 運転単価表
[9 empty] | 1.000 | 供用日 | 当り
名 称 |  | 単位 | 数 量 | 単 価 | 金 額 | 摘 要
合計 |  | 供用日 | 1
単位当り |  | 供用日 | 1 | 当り
| バックホウ運転費 | [5 empty] | 第 | 0016 | 号 | 運転単価表
[9 empty] | 1.000 | 時間 | 当り
名 称 |  | 単位 | 数 量 | 単 価 | 金 額 | 摘 要
特殊運転手
人
軽油
一般用 |  | ﾘｯﾄﾙ
バックホウ機械損料 | [5 empty] | 第0017号運転単価表
時間
諸雑費
|  | 式 | 1
| バックホウ運転費 | [5 empty] | 第 | 0016 | 号 | 運転単価表
[9 empty] | 1.000 | 時間 | 当り
名 称 |  | 単位 | 数 量 | 単 価 | 金 額 | 摘 要
合計 |  | 時間 | 1
単位当り |  | 時間 | 1 | 当り
| バックホウ機械損料 | [5 empty] | 第 | 0017 | 号 | 運転単価表
[9 empty] | 1.000 | 時間 | 当り
名 称 |  | 単位 | 数 量 | 単 価 | 金 額 | 摘 要
バックホウ機械損料[13欄]
排出ガス対策型 |  | 時間
合計 |  | 時間 | 1
単位当り |  | 時間 | 1 | 当り
| 工事用水中ポンプ 機械損料 | [5 empty] | 第 | 0018 | 号 | 運転単価表
[9 empty] | 1.000 | 日 | 当り
名 称 |  | 単位 | 数 量 | 単 価 | 金 額 | 摘 要
工事用水中ポンプ 機械損料
日
合計 |  | 日 | 1
単位当り |  | 日 | 1 | 当り