## 設計書（鏡）
令和 | 03 | 年度 |  | 検 | 第 | 号 | 工 事 設 計 書 |  |  |  | 四 日 市 市
施 設 名 |  |  | 浜田通り貯留管
施工地名 |  |  | 四日市市 鵜の森一丁目ほか２町 地内 | [5 empty] | 審 査 | 令和 |  |  | 年 月 日
[9 empty] | 課長 | 課長補佐 |  |  |  | 係長
工 事 名 |  |  | 浜田通り導水管布設工事（その２）
工 事 費
[9 empty] | 設 計 | 令和 |  |  | 年 月 日
工 期 |  |  | 契約の日から令和４年３月１５日まで | [5 empty] | 設計 |  |  | 検算
工 事 の 概 要 | [7 empty] | 起 工 理 由
施工延長 Ｌ＝２３６．２ｍ
φ９００管推進工 Ｌ＝２１７．１ｍ
φ１２００管推進工 Ｌ＝９．１ｍ
立坑工 Ｎ＝２箇所
人孔工 Ｎ＝２箇所

## 設計内訳表
設 計 内 訳 表
費目 | 工事 区分 | 工種 | 種別 | 単位 | 数 量 | 単 価 | 金 額 | 摘 要
本工事費
| 管路 |  |  | 式
1
|  | 管きょ工φ９００（推進） |  | 式
1
第 0001 号 明細表
|  |  | 泥濃推進工 | 式
1
第 0002 号 明細表
|  |  | 立坑内管布設工 | 式
1
第 0003 号 明細表
|  |  | 仮設備工（泥水式・泥濃式推進） | 式
1
第 0004 号 明細表
|  |  | 通信・換気設備工 | 式
1
第 0005 号 明細表
|  |  | 送・排泥設備工 | 式
1
第 0006 号 明細表
|  |  | 注入設備工 | 式
1
|  | 管きょ工φ１２００（推進） |  | 式
1
第 0007 号 明細表
|  |  | 刃口推進工 | 式
1
第 0008 号 明細表
|  |  | 立坑内管布設工 | 式
1
第 0009 号 明細表
|  |  | 仮設備工（刃口） | 式
1
|  | 立坑工＜阿瀬知４＞ |  | 式
1
第 0010 号 明細表
|  |  | 鋼製ケーシング式土留工及び土工 | 式
1
|  | 特殊マンホール工＜阿瀬知４＞ |  | 式
1
第 0011 号 明細表
|  |  | 躯体工 | 式
1
|  | 特殊マンホール工（M4) |  | 式
1
第 0012 号 明細表
|  |  | 管路土工 | 式
1
第 0013 号 明細表
|  |  | 躯体工 | 式
1
第 0014 号 明細表
|  |  | 土留工 | 式
1
第 0015 号 明細表
|  |  | 路面覆工 | 式
1
|  | 地盤改良工 |  | 式
1
第 0016 号 明細表
|  |  | 固結工 | 式
1
|  | 付帯工 |  | 式
1
第 0017 号 明細表
|  |  | 舗装撤去工 | 式
1
第 0018 号 明細表
|  |  | 舗装復旧工 | 式
1
第 0019 号 明細表
|  |  | 区画線工 | 式
1
第 0020 号 明細表
|  |  | 道路付属物復旧工 | 式
1
第 0021 号 明細表
|  |  | 仮区画線工 | 式
1
|  | 仮設工 |  | 式
1
第 0022 号 明細表
|  |  | 交通管理工 | 式
1
| 全工種共通（仮設工） |  |  | 式
1
|  | 仮設工 |  | 式
1
第 0023 号 明細表
|  |  | 電力設備工 | 式
1
直接工事費計 |  |  |  | 式
1
間接工事費
共通仮設費
第 9001 号 明細表
|  | 運搬費 |  | 式
1
第 9002 号 明細表
|  | 事業損失防止施設費 |  | 式
1
第 9003 号 明細表
|  | 役務費 |  | 式
1
第 9004 号 明細表
|  | 技術管理費 |  | 式
1
|  | 共通仮設費（率計上額） |  | 式
1
| 共通仮設費計 |  |  | 式
1
純工事費 |  |  |  | 式
1
| 現場管理費 |  |  | 式
1
工事原価 |  |  |  | 式
1
| 一般管理費等 |  |  | 式
1
第 9005 号 明細表
| スクラップ評価額 |  |  | 式
1
工事価格 |  |  |  | 式
1

## 明細表
第 | 0001 | 号 明細表 | 泥濃推進工 | [5 empty] | 1 | 式
（上段 ：前 回 下段 ：今 回）
細別 規格 |  |  |  | 単 位 | 数 量 | 単 価 | 金 額 | 摘要
管推進工 | [7 empty] | 第0001号単価表
ｍ
217.1
発生土処理 | [7 empty] | 第0011号単価表
式
V=310ｍ3
1
裏込注入工（泥水式・泥濃式推進） | [7 empty] | 第0028号施工単価表
ｍ
砂質土・粘性土 ９００ｍｍ
217.1
目地モルタル工 | [7 empty] | 第0029号施工単価表
箇所
呼び径Φ=９００ｍｍ
89
合 計
第 | 0002 | 号 明細表 | 立坑内管布設工 | [5 empty] | 1 | 式
（上段 ：前 回 下段 ：今 回）
細別 規格 |  |  |  | 単 位 | 数 量 | 単 価 | 金 額 | 摘要
鉄筋ｺﾝｸﾘｰﾄ管布設工 | [7 empty] | 第0030号施工単価表
ｍ
呼び径φ=900mm
1.1
合 計
第 | 0003 | 号 明細表 | 仮設備工（泥水式・泥濃式推進） | [5 empty] | 1 | 式
（上段 ：前 回 下段 ：今 回）
細別 規格 |  |  |  | 単 位 | 数 量 | 単 価 | 金 額 | 摘要
クレーン設備工(泥水･泥濃式推進) | [7 empty] | 第0031号施工単価表
箇所
900mm
1
坑口 | [7 empty] | 第0013号単価表
式
1
鏡切り | [7 empty] | 第0015号単価表
式
1
推進用機器据付撤去工(泥水･泥濃式推進) | [7 empty] | 第0037号施工単価表
箇所
900mm
1
掘進機引上用受台工 | [7 empty] | 第0038号施工単価表
箇所
呼び径Φ=９００mm
1
掘進機据付工(泥濃式推進) | [7 empty] | 第0041号施工単価表
台
砂質土・粘性土 呼び径Φ=９００mm
1
掘進機搬出工（泥水式・泥濃式推進） | [7 empty] | 第0042号施工単価表
台
砂質土・粘性土 呼び径Φ=９００mm
1
合 計
第 | 0004 | 号 明細表 | 通信・換気設備工 | [5 empty] | 1 | 式
（上段 ：前 回 下段 ：今 回）
細別 規格 |  |  |  | 単 位 | 数 量 | 単 価 | 金 額 | 摘要
通信配線設備工（泥水式・泥濃式推進） | [7 empty] | 第0043号施工単価表
式
1
換気設備工(泥水式･泥濃式推進) | [7 empty] | 第0044号施工単価表
式
900mm
1
合 計
第 | 0005 | 号 明細表 | 送・排泥設備工 | [5 empty] | 1 | 式
（上段 ：前 回 下段 ：今 回）
細別 規格 |  |  |  | 単 位 | 数 量 | 単 価 | 金 額 | 摘要
高濃度泥水注入設備工 | [7 empty] | 第0047号施工単価表
箇所
組立・撤去
1
吸泥排土設備工 | [7 empty] | 第0048号施工単価表
箇所
組立・撤去
1
排土貯留槽設置撤去工 | [7 empty] | 第0049号施工単価表
箇所
20m3
1
管内設備撤去工 | [7 empty] | 第0050号施工単価表
式
900mm
1
第 | 0005 | 号 明細表 | 送・排泥設備工 | [5 empty] | 1 | 式
（上段 ：前 回 下段 ：今 回）
細別 規格 |  |  |  | 単 位 | 数 量 | 単 価 | 金 額 | 摘要
合 計
第 | 0006 | 号 明細表 | 注入設備工 | [5 empty] | 1 | 式
（上段 ：前 回 下段 ：今 回）
細別 規格 |  |  |  | 単 位 | 数 量 | 単 価 | 金 額 | 摘要
注入設備工（泥水式・泥濃式推進） | [7 empty] | 第0051号施工単価表
箇所
設置・撤去 800～3000
1
合 計
第 | 0007 | 号 明細表 | 刃口推進工 | [5 empty] | 1 | 式
（上段 ：前 回 下段 ：今 回）
細別 規格 |  |  |  | 単 位 | 数 量 | 単 価 | 金 額 | 摘要
管推進工(刃口) | [7 empty] | 第0016号単価表
式
1
発生土運搬工 | [7 empty] | 第0055号施工単価表
m3
17
裏込注入工（刃口推進） | [7 empty] | 第0056号施工単価表
ｍ
１２００ｍｍ
9.15
第 | 0007 | 号 明細表 | 刃口推進工 | [5 empty] | 1 | 式
（上段 ：前 回 下段 ：今 回）
細別 規格 |  |  |  | 単 位 | 数 量 | 単 価 | 金 額 | 摘要
目地モルタル工 | [7 empty] | 第0057号施工単価表
箇所
呼び径Φ=１２００ｍｍ
4
合 計
第 | 0008 | 号 明細表 | 立坑内管布設工 | [5 empty] | 1 | 式
（上段 ：前 回 下段 ：今 回）
細別 規格 |  |  |  | 単 位 | 数 量 | 単 価 | 金 額 | 摘要
鉄筋ｺﾝｸﾘｰﾄ管布設工 | [7 empty] | 第0058号施工単価表
ｍ
呼び径φ=1,200mm
1.7
空伏せ管基礎工 | [7 empty] | 第0018号単価表
式
1
合 計
第 | 0009 | 号 明細表 | 仮設備工（刃口） | [5 empty] | 1 | 式
（上段 ：前 回 下段 ：今 回）
細別 規格 |  |  |  | 単 位 | 数 量 | 単 価 | 金 額 | 摘要
支圧壁 | [7 empty] | 第0019号単価表
式
1
推進設備工(刃口推進) | [7 empty] | 第0062号施工単価表
箇所
1200mm
1
刃口撤去工 | [7 empty] | 第0063号施工単価表
箇所
1200mm
1
坑外コンクリート塊搬出工 | [7 empty] | 第0064号施工単価表
箇所
1200mm
1
発進坑口工 | [7 empty] | 第0065号施工単価表
箇所
週休補正なし 無・昼間 1200mm BB18-8-40
W/C=60%以下 |  |  |  |  | 1
構造物とりこわし工（標準単価） | [7 empty] | 第0066号施工単価表
m3
週休補正なし 無筋構造物 機械施工 無・昼
間 低騒音・低振動対策しない |  |  |  |  | 6.4
殻運搬(施工ﾊﾟｯｹｰｼﾞ) | [7 empty] | 第0067号施工単価表
m3
ｺﾝｸﾘｰﾄ(無筋･鉄筋)構造物とりこわし
6.4
建設廃棄物受入れ料金 | [7 empty] | 第0068号施工単価表
m3
無筋Ｃｏｎ塊
6.4
第 | 0009 | 号 明細表 | 仮設備工（刃口） | [5 empty] | 1 | 式
（上段 ：前 回 下段 ：今 回）
細別 規格 |  |  |  | 単 位 | 数 量 | 単 価 | 金 額 | 摘要
鏡切り工 | [7 empty] | 第0035号施工単価表
ｍ
小型立坑(鋼製ｹｰｼﾝｸﾞ)
11
鏡切り工 | [7 empty] | 第0069号施工単価表
ｍ
鋼矢板(Ⅲ型)
6.6
合 計
第 | 0010 | 号 明細表 | 鋼製ケーシング式土留工及び土工 | [5 empty] | 1 | 式
（上段 ：前 回 下段 ：今 回）
細別 規格 |  |  |  | 単 位 | 数 量 | 単 価 | 金 額 | 摘要
鋼製ケーシング圧入掘削
ｍ
11.243
底盤コンクリート
箇所
1
圧入掘削設備
箇所
1
鋼製ケーシング存置
ｍ
9.6
第 | 0010 | 号 明細表 | 鋼製ケーシング式土留工及び土工 | [5 empty] | 1 | 式
（上段 ：前 回 下段 ：今 回）
細別 規格 |  |  |  | 単 位 | 数 量 | 単 価 | 金 額 | 摘要
仮設ケーシング損料等
式
1
立坑水替
箇所
1
泥水運搬処理
箇所
1
発生土処分工
式
1
滑材注入工
式
1
泥水処分費
m3
15.9
合 計
第 | 0011 | 号 明細表 | 躯体工 | [5 empty] | 1 | 式
（上段 ：前 回 下段 ：今 回）
細別 規格 |  |  |  | 単 位 | 数 量 | 単 価 | 金 額 | 摘要
コンクリート(施工ﾊﾟｯｹｰｼﾞ) | [7 empty] | 第0070号施工単価表
m3
無筋・鉄筋構造物 24-12-25(20) 高炉 W/C=5
5%以下 小型車割増無し |  |  |  |  | 67
二次コンクリート | [7 empty] | 第0071号施工単価表
m3
無筋・鉄筋構造物 18-8-40 高炉 W/C=60%以
下 小型車割増無し |  |  |  |  | 0.4
型枠（阿瀬知-4） | [7 empty] | 第0020号単価表
式
1
鉄筋(阿瀬知-4) | [7 empty] | 第0021号単価表
式
1
インバート(阿瀬知-4) | [7 empty] | 第0022号単価表
式
1
支保 | [7 empty] | 第0023号単価表
式
1
組立マンホール | [7 empty] | 第0024号単価表
式
1
足掛金物
本
33
第 | 0011 | 号 明細表 | 躯体工 | [5 empty] | 1 | 式
（上段 ：前 回 下段 ：今 回）
細別 規格 |  |  |  | 単 位 | 数 量 | 単 価 | 金 額 | 摘要
可動堰 | [7 empty] | 第0025号単価表
式
1
耐摩耗版 | [7 empty] | 第0026号単価表
式
1
合 計
第 | 0012 | 号 明細表 | 管路土工 | [5 empty] | 1 | 式
（上段 ：前 回 下段 ：今 回）
細別 規格 |  |  |  | 単 位 | 数 量 | 単 価 | 金 額 | 摘要
土工 | [7 empty] | 第0027号単価表
式
1
合 計
第 | 0013 | 号 明細表 | 躯体工 | [5 empty] | 1 | 式
（上段 ：前 回 下段 ：今 回）
細別 規格 |  |  |  | 単 位 | 数 量 | 単 価 | 金 額 | 摘要
底部工 | [7 empty] | 第0028号単価表
式
1
構造物取り壊し | [7 empty] | 第0029号単価表
式
有筋 V=0.1m3
1
組立マンホール | [7 empty] | 第0030号単価表
式
1
インバート工 | [7 empty] | 第0031号単価表
式
1
合 計
第 | 0014 | 号 明細表 | 土留工 | [5 empty] | 1 | 式
（上段 ：前 回 下段 ：今 回）
細別 規格 |  |  |  | 単 位 | 数 量 | 単 価 | 金 額 | 摘要
鋼矢板Ⅲ型購入費
式
中古
1
鋼矢板油圧圧入工(Ｎ値50以下) | [7 empty] | 第0091号施工単価表
枚
28
第 | 0014 | 号 明細表 | 土留工 | [5 empty] | 1 | 式
（上段 ：前 回 下段 ：今 回）
細別 規格 |  |  |  | 単 位 | 数 量 | 単 価 | 金 額 | 摘要
仮設工(切梁・腹起し) | [7 empty] | 第0039号施工単価表
ｔ
設置
5.5
仮設工(切梁・腹起し) | [7 empty] | 第0040号施工単価表
ｔ
撤去
5.5
鋼矢板切断工 | [7 empty] | 第0092号施工単価表
ｍ
鋼矢板Ⅲ型
18.2
油圧式杭圧入引抜機据付解体工 | [7 empty] | 第0093号施工単価表
回
鋼材切断工 | [7 empty] | 第0094号施工単価表
ｍ
3.6
仮設工（横矢板） | [7 empty] | 第0095号施工単価表
m2
設置
13
仮設工（横矢板） | [7 empty] | 第0096号施工単価表
m2
撤去
13
Ｈ型鋼購入費
式
中古
1
第 | 0014 | 号 明細表 | 土留工 | [5 empty] | 1 | 式
（上段 ：前 回 下段 ：今 回）
細別 規格 |  |  |  | 単 位 | 数 量 | 単 価 | 金 額 | 摘要
電動式ﾊﾞｲﾌﾞﾛﾊﾝﾏ矢板打込工（陸上施工) | [7 empty] | 第0097号施工単価表
枚
4
合 計
第 | 0015 | 号 明細表 | 路面覆工 | [5 empty] | 1 | 式
（上段 ：前 回 下段 ：今 回）
細別 規格 |  |  |  | 単 位 | 数 量 | 単 価 | 金 額 | 摘要
路面覆工 | [7 empty] | 第0032号単価表
式
1
合 計
第 | 0016 | 号 明細表 | 固結工 | [5 empty] | 1 | 式
（上段 ：前 回 下段 ：今 回）
細別 規格 |  |  |  | 単 位 | 数 量 | 単 価 | 金 額 | 摘要
高圧噴射撹拌工（阿瀬知-4） | [7 empty] | 第0033号単価表
式
φ3500
1
二重管ストレーナー工法 | [7 empty] | 第0057号単価表
式
1
第 | 0016 | 号 明細表 | 固結工 | [5 empty] | 1 | 式
（上段 ：前 回 下段 ：今 回）
細別 規格 |  |  |  | 単 位 | 数 量 | 単 価 | 金 額 | 摘要
合 計
第 | 0017 | 号 明細表 | 舗装撤去工 | [5 empty] | 1 | 式
（上段 ：前 回 下段 ：今 回）
細別 規格 |  |  |  | 単 位 | 数 量 | 単 価 | 金 額 | 摘要
舗装撤去（阿瀬知-4） | [7 empty] | 第0058号単価表
式
As殻 V=34m3
1
合 計
第 | 0018 | 号 明細表 | 舗装復旧工 | [5 empty] | 1 | 式
（上段 ：前 回 下段 ：今 回）
細別 規格 |  |  |  | 単 位 | 数 量 | 単 価 | 金 額 | 摘要
舗装工（阿瀬知-4） | [7 empty] | 第0059号単価表
式
As＝356m2
1
合 計
第 | 0019 | 号 明細表 | 区画線工 | [5 empty] | 1 | 式
（上段 ：前 回 下段 ：今 回）
細別 規格 |  |  |  | 単 位 | 数 量 | 単 価 | 金 額 | 摘要
区画線工〔溶融式・手動〕(標準単価) | [7 empty] | 第0125号施工単価表
ｍ
実線 幅 15cm 1.5mm（標準） 白
36
区画線工〔溶融式・手動〕(標準単価) | [7 empty] | 第0126号施工単価表
ｍ
破線 幅 15cm 1.5mm（標準） 白
3
区画線工〔溶融式・手動〕(標準単価) | [7 empty] | 第0127号施工単価表
ｍ
ゼブラ 幅 45cm 1.5mm（標準） 白
71
区画線工〔溶融式・手動〕(標準単価) | [7 empty] | 第0128号施工単価表
ｍ
矢印・記号・文字 幅 15cm（換算） 1.5mm（
標準） 白 |  |  |  |  | 3
合 計
第 | 0020 | 号 明細表 | 道路付属物復旧工 | [5 empty] | 1 | 式
（上段 ：前 回 下段 ：今 回）
細別 規格 |  |  |  | 単 位 | 数 量 | 単 価 | 金 額 | 摘要
付帯工土工 | [7 empty] | 第0060号単価表
式
1
信号機等移設工事費
式
1
第 | 0020 | 号 明細表 | 道路付属物復旧工 | [5 empty] | 1 | 式
（上段 ：前 回 下段 ：今 回）
細別 規格 |  |  |  | 単 位 | 数 量 | 単 価 | 金 額 | 摘要
歩車道境界ブロック撤去設置工 | [7 empty] | 第0061号単価表
ｍ
32
案内板撤去設置工 | [7 empty] | 第0062号単価表
基
2
防護柵撤去復旧工 | [7 empty] | 第0063号単価表
式
1
街路灯撤去復旧工 | [7 empty] | 第0065号単価表
基
1
仮設置ガードレール設置撤去工 | [7 empty] | 第0066号単価表
式
1
樹木伐採抜根工 | [7 empty] | 第0070号単価表
本
2
低木復旧工 | [7 empty] | 第0074号単価表
本
トサミズキ（H=0.5,W=0.3)
6
低木復旧工 | [7 empty] | 第0075号単価表
本
ドウダンツツジ（H=0.5,W=0.25)
18
第 | 0020 | 号 明細表 | 道路付属物復旧工 | [5 empty] | 1 | 式
（上段 ：前 回 下段 ：今 回）
細別 規格 |  |  |  | 単 位 | 数 量 | 単 価 | 金 額 | 摘要
土砂等運搬(施工ﾊﾟｯｹｰｼﾞ) | [7 empty] | 第0136号施工単価表
m3
伐採木運搬
1
土砂等運搬(施工ﾊﾟｯｹｰｼﾞ) | [7 empty] | 第0137号施工単価表
m3
木根株運搬
1
木処分費
t
0.5
木根株処分費
t
0.5
合 計
第 | 0021 | 号 明細表 | 仮区画線工 | [5 empty] | 1 | 式
（上段 ：前 回 下段 ：今 回）
細別 規格 |  |  |  | 単 位 | 数 量 | 単 価 | 金 額 | 摘要
区画線工〔ペイント式車載式〕(標準単価) | [7 empty] | 第0138号施工単価表
ｍ
実線 幅 15cm 白 ﾍﾟｲﾝﾄ式(溶剤型) 常温
167
合 計
第 | 0022 | 号 明細表 | 交通管理工 | [5 empty] | 1 | 式
（上段 ：前 回 下段 ：今 回）
細別 規格 |  |  |  | 単 位 | 数 量 | 単 価 | 金 額 | 摘要
交通誘導警備員費 | [7 empty] | 第0139号施工単価表
式
1
合 計
第 | 0023 | 号 明細表 | 電力設備工 | [5 empty] | 1 | 式
（上段 ：前 回 下段 ：今 回）
細別 規格 |  |  |  | 単 位 | 数 量 | 単 価 | 金 額 | 摘要
高圧受電設備工
式
1
合 計
第 | 9001 | 号 明細表 | 運搬費 | [5 empty] | 1 | 式
（上段 ：前 回 下段 ：今 回）
細別 規格 |  |  |  | 単 位 | 数 量 | 単 価 | 金 額 | 摘要
仮設材等運搬費 （往復） | [7 empty] | 第0140号施工単価表
式
1
仮設材等積込み取卸し | [7 empty] | 第0141号施工単価表
式
1
第 | 9001 | 号 明細表 | 運搬費 | [5 empty] | 1 | 式
（上段 ：前 回 下段 ：今 回）
細別 規格 |  |  |  | 単 位 | 数 量 | 単 価 | 金 額 | 摘要
建設機械運搬費 | [7 empty] | 第0142号施工単価表
台
2
合 計
第 | 9002 | 号 明細表 | 事業損失防止施設費 | [5 empty] | 1 | 式
（上段 ：前 回 下段 ：今 回）
細別 規格 |  |  |  | 単 位 | 数 量 | 単 価 | 金 額 | 摘要
観測井設置工 | [7 empty] | 第0076号単価表
箇所
阿瀬知-5
1
観測井設置工 | [7 empty] | 第0078号単価表
箇所
阿瀬知-4・M4
1
合 計
第 | 9003 | 号 明細表 | 役務費 | [5 empty] | 1 | 式
（上段 ：前 回 下段 ：今 回）
細別 規格 |  |  |  | 単 位 | 数 量 | 単 価 | 金 額 | 摘要
基本料金
KW月
合 計
第 | 9004 | 号 明細表 | 技術管理費 | [5 empty] | 1 | 式
（上段 ：前 回 下段 ：今 回）
細別 規格 |  |  |  | 単 位 | 数 量 | 単 価 | 金 額 | 摘要
六価クロム試験
検体
1
合 計
第 | 9005 | 号 明細表 | スクラップ評価額 | [5 empty] | 1 | 式
（上段 ：前 回 下段 ：今 回）
細別 規格 |  |  |  | 単 位 | 数 量 | 単 価 | 金 額 | 摘要
スクラップ
t
ヘビー H1
7.2
合 計

## 施工単価表
| 切羽作業工 | [5 empty] | 第 | 0001 | 号 | 施工単価表
| 900mm 砂礫土 元押し | [7 empty] | 1.000 | ｍ | 当り
名 称 |  | 単位 | 数 量 | 単 価 | 金 額 | 摘 要
トンネル特殊工
人
合計
|  | 式 | 1
単位当り |  | ｍ | 1 | 当り
| 切羽作業工 | [5 empty] | 第 | 0002 | 号 | 施工単価表
| 900mm 砂礫土 元押し | [7 empty] | 1.000 | ｍ | 当り
名 称 |  | 単位 | 数 量 | 単 価 | 金 額 | 摘 要
トンネル特殊工
人
合計
|  | 式 | 1
単位当り |  | ｍ | 1 | 当り
| 切羽作業工 | [5 empty] | 第 | 0003 | 号 | 施工単価表
| 900mm 砂質土・粘性土 元押し | [7 empty] | 1.000 | ｍ | 当り
名 称 |  | 単位 | 数 量 | 単 価 | 金 額 | 摘 要
トンネル特殊工
人
合計
|  | 式 | 1
単位当り |  | ｍ | 1 | 当り
| 坑内作業工 | [5 empty] | 第 | 0004 | 号 | 施工単価表
| 900mm 砂礫土 (元押)昼間施工 | [7 empty] | 1.000 | ｍ | 当り
名 称 |  | 単位 | 数 量 | 単 価 | 金 額 | 摘 要
トンネル世話役
人
トンネル特殊工
人
トンネル作業員
人
| 坑内作業工 | [5 empty] | 第 | 0004 | 号 | 施工単価表
| 900mm 砂礫土 (元押)昼間施工 | [7 empty] | 1.000 | ｍ | 当り
名 称 |  | 単位 | 数 量 | 単 価 | 金 額 | 摘 要
滑材
混合済み滑材 |  | ﾘｯﾄﾙ
高濃度泥水 | [5 empty] | 第0005号施工単価表
砂礫土 |  | m3 | 2.75
諸雑費
|  | 式 | 1
合計
|  | 式 | 1
単位当り |  | ｍ | 1 | 当り
| 高濃度泥水 | [5 empty] | 第 | 0005 | 号 | 施工単価表
| 砂礫土 | [7 empty] | 1.000 | m3 | 当り
名 称 |  | 単位 | 数 量 | 単 価 | 金 額 | 摘 要
粉末粘土
|  | kg | 360
| 高濃度泥水 | [5 empty] | 第 | 0005 | 号 | 施工単価表
| 砂礫土 | [7 empty] | 1.000 | m3 | 当り
名 称 |  | 単位 | 数 量 | 単 価 | 金 額 | 摘 要
増粘材
|  | kg | 3
目詰材
|  | kg | 12
水
|  | ｋg | 839.8
合計 |  | m3 | 1
単位当り |  | m3 | 1 | 当り
| 坑内作業工 | [5 empty] | 第 | 0006 | 号 | 施工単価表
| 900mm 砂礫土 (元押)昼間施工 | [7 empty] | 1.000 | ｍ | 当り
名 称 |  | 単位 | 数 量 | 単 価 | 金 額 | 摘 要
トンネル世話役
人
| 坑内作業工 | [5 empty] | 第 | 0006 | 号 | 施工単価表
| 900mm 砂礫土 (元押)昼間施工 | [7 empty] | 1.000 | ｍ | 当り
名 称 |  | 単位 | 数 量 | 単 価 | 金 額 | 摘 要
トンネル特殊工
人
トンネル作業員
人
滑材
混合済み滑材 |  | ﾘｯﾄﾙ
高濃度泥水 | [5 empty] | 第0005号施工単価表
砂礫土 |  | m3 | 2.62
諸雑費
|  | 式 | 1
合計
|  | 式 | 1
単位当り |  | ｍ | 1 | 当り
| 坑内作業工 | [5 empty] | 第 | 0007 | 号 | 施工単価表
| 900mm 砂質土・粘性土 (元押)昼間施工 | [7 empty] | 1.000 | ｍ | 当り
名 称 |  | 単位 | 数 量 | 単 価 | 金 額 | 摘 要
トンネル世話役
人
トンネル特殊工
人
トンネル作業員
人
滑材
混合済み滑材 |  | ﾘｯﾄﾙ
高濃度泥水 | [5 empty] | 第0008号施工単価表
砂質土・粘性土 |  | m3 | 3.11
諸雑費
|  | 式 | 1
合計
|  | 式 | 1
| 坑内作業工 | [5 empty] | 第 | 0007 | 号 | 施工単価表
| 900mm 砂質土・粘性土 (元押)昼間施工 | [7 empty] | 1.000 | ｍ | 当り
名 称 |  | 単位 | 数 量 | 単 価 | 金 額 | 摘 要
単位当り |  | ｍ | 1 | 当り
| 高濃度泥水 | [5 empty] | 第 | 0008 | 号 | 施工単価表
| 砂質土・粘性土 | [7 empty] | 1.000 | m3 | 当り
名 称 |  | 単位 | 数 量 | 単 価 | 金 額 | 摘 要
粉末粘土
|  | kg | 240
増粘材
|  | kg | 1.8
目詰材
|  | kg | 10
水
|  | ｋg | 891.6
合計 |  | m3 | 1
| 高濃度泥水 | [5 empty] | 第 | 0008 | 号 | 施工単価表
| 砂質土・粘性土 | [7 empty] | 1.000 | m3 | 当り
名 称 |  | 単位 | 数 量 | 単 価 | 金 額 | 摘 要
単位当り |  | m3 | 1 | 当り
| 坑外作業工 | [5 empty] | 第 | 0009 | 号 | 施工単価表
| 900mm 砂礫土 | [7 empty] | 1.000 | ｍ | 当り
名 称 |  | 単位 | 数 量 | 単 価 | 金 額 | 摘 要
特殊作業員
人
特殊作業員
人
普通作業員
人
合計
|  | 式 | 1
単位当り |  | ｍ | 1 | 当り
| 坑外作業工 | [5 empty] | 第 | 0010 | 号 | 施工単価表
| 900mm 砂礫土 | [7 empty] | 1.000 | ｍ | 当り
名 称 |  | 単位 | 数 量 | 単 価 | 金 額 | 摘 要
特殊作業員
人
特殊作業員
人
普通作業員
人
合計
|  | 式 | 1
単位当り |  | ｍ | 1 | 当り
| 坑外作業工 | [5 empty] | 第 | 0011 | 号 | 施工単価表
| 900mm 砂質土・粘性土 | [7 empty] | 1.000 | ｍ | 当り
名 称 |  | 単位 | 数 量 | 単 価 | 金 額 | 摘 要
特殊作業員
人
| 坑外作業工 | [5 empty] | 第 | 0011 | 号 | 施工単価表
| 900mm 砂質土・粘性土 | [7 empty] | 1.000 | ｍ | 当り
名 称 |  | 単位 | 数 量 | 単 価 | 金 額 | 摘 要
特殊作業員
人
普通作業員
人
合計
|  | 式 | 1
単位当り |  | ｍ | 1 | 当り
| 掘進機 | [5 empty] | 第 | 0012 | 号 | 施工単価表
[9 empty] | 1.000 | 台 | 当り
名 称 |  | 単位 | 数 量 | 単 価 | 金 額 | 摘 要
損料
供用日
修理費
|  | 現場 | 1
| 掘進機 | [5 empty] | 第 | 0012 | 号 | 施工単価表
[9 empty] | 1.000 | 台 | 当り
名 称 |  | 単位 | 数 量 | 単 価 | 金 額 | 摘 要
合計 |  | 台 | 1
単位当り |  | 台 | 1 | 当り
| 電動ホイスト | [5 empty] | 第 | 0013 | 号 | 施工単価表
[9 empty] | 1.000 | 台 | 当り
名 称 |  | 単位 | 数 量 | 単 価 | 金 額 | 摘 要
損料
供用日
合計 |  | 台 | 1
単位当り |  | 台 | 1 | 当り
| 門型クレーン | [5 empty] | 第 | 0014 | 号 | 施工単価表
| **** | [7 empty] | 1.000 | 台 | 当り
名 称 |  | 単位 | 数 量 | 単 価 | 金 額 | 摘 要
損料
供用日
合計 |  | 台 | 1
単位当り |  | 台 | 1 | 当り
| 多段ジャッキ | [5 empty] | 第 | 0015 | 号 | 施工単価表
[9 empty] | 1.000 | 台 | 当り
名 称 |  | 単位 | 数 量 | 単 価 | 金 額 | 摘 要
損料
供用日
合計 |  | 台 | 1
単位当り |  | 台 | 1 | 当り
| グラウトポンプ(滑材) | [5 empty] | 第 | 0016 | 号 | 施工単価表
[9 empty] | 1.000 | 台 | 当り
名 称 |  | 単位 | 数 量 | 単 価 | 金 額 | 摘 要
損料
供用日
合計 |  | 台 | 1
単位当り |  | 台 | 1 | 当り
| グラウトミキサ(滑材) | [5 empty] | 第 | 0017 | 号 | 施工単価表
[9 empty] | 1.000 | 台 | 当り
名 称 |  | 単位 | 数 量 | 単 価 | 金 額 | 摘 要
損料
供用日
合計 |  | 台 | 1
単位当り |  | 台 | 1 | 当り
| グラウトポンプ(裏込) | [5 empty] | 第 | 0018 | 号 | 施工単価表
[9 empty] | 1.000 | 台 | 当り
名 称 |  | 単位 | 数 量 | 単 価 | 金 額 | 摘 要
損料
日
合計 |  | 台 | 1
単位当り |  | 台 | 1 | 当り
| グラウトミキサ(裏込) | [5 empty] | 第 | 0019 | 号 | 施工単価表
[9 empty] | 1.000 | 台 | 当り
名 称 |  | 単位 | 数 量 | 単 価 | 金 額 | 摘 要
損料
日
合計 |  | 台 | 1
単位当り |  | 台 | 1 | 当り
| コンプレッサ | [5 empty] | 第 | 0020 | 号 | 施工単価表
[9 empty] | 1.000 | 台 | 当り
名 称 |  | 単位 | 数 量 | 単 価 | 金 額 | 摘 要
損料
供用日
合計 |  | 台 | 1
単位当り |  | 台 | 1 | 当り
| 吸泥排土設備 | [5 empty] | 第 | 0021 | 号 | 施工単価表
[9 empty] | 1.000 | 台 | 当り
名 称 |  | 単位 | 数 量 | 単 価 | 金 額 | 摘 要
損料
供用日
合計 |  | 台 | 1
単位当り |  | 台 | 1 | 当り
| グラウトポンプ(高濃度泥水) | [5 empty] | 第 | 0022 | 号 | 施工単価表
[9 empty] | 1.000 | 台 | 当り
名 称 |  | 単位 | 数 量 | 単 価 | 金 額 | 摘 要
損料
供用日
合計 |  | 台 | 1
単位当り |  | 台 | 1 | 当り
| グラウトミキサ(高濃度泥水) | [5 empty] | 第 | 0023 | 号 | 施工単価表
[9 empty] | 1.000 | 台 | 当り
名 称 |  | 単位 | 数 量 | 単 価 | 金 額 | 摘 要
損料
供用日
合計 |  | 台 | 1
単位当り |  | 台 | 1 | 当り
| 排土管 | [5 empty] | 第 | 0024 | 号 | 施工単価表
[9 empty] | 1.000 | ｍ | 当り
名 称 |  | 単位 | 数 量 | 単 価 | 金 額 | 摘 要
損料
供用日
損料
|  | 現場 | 1
合計 |  | ｍ | 1
単位当り |  | ｍ | 1 | 当り
| サクションホース | [5 empty] | 第 | 0025 | 号 | 施工単価表
[9 empty] | 1.000 | ｍ | 当り
名 称 |  | 単位 | 数 量 | 単 価 | 金 額 | 摘 要
損料
供用日
損料
|  | 現場 | 1
| サクションホース | [5 empty] | 第 | 0025 | 号 | 施工単価表
[9 empty] | 1.000 | ｍ | 当り
名 称 |  | 単位 | 数 量 | 単 価 | 金 額 | 摘 要
合計 |  | ｍ | 1
単位当り |  | ｍ | 1 | 当り
| 高濃度泥水ホース | [5 empty] | 第 | 0026 | 号 | 施工単価表
[9 empty] | 1.000 | ｍ | 当り
名 称 |  | 単位 | 数 量 | 単 価 | 金 額 | 摘 要
損料
供用日
損料
|  | 現場 | 1
合計 |  | ｍ | 1
単位当り |  | ｍ | 1 | 当り
| エアーホース | [5 empty] | 第 | 0027 | 号 | 施工単価表
[9 empty] | 1.000 | ｍ | 当り
名 称 |  | 単位 | 数 量 | 単 価 | 金 額 | 摘 要
損料
運転日
合計 |  | ｍ | 1
単位当り |  | ｍ | 1 | 当り
| 裏込注入工（泥水式・泥濃式推進） | [5 empty] | 第 | 0028 | 号 | 施工単価表
| 砂質土・粘性土 ９００ｍｍ | [7 empty] | 1.000 | ｍ | 当り
名 称 |  | 単位 | 数 量 | 単 価 | 金 額 | 摘 要
トンネル世話役
人
トンネル作業員
人
特殊作業員
人
| 裏込注入工（泥水式・泥濃式推進） | [5 empty] | 第 | 0028 | 号 | 施工単価表
| 砂質土・粘性土 ９００ｍｍ | [7 empty] | 1.000 | ｍ | 当り
名 称 |  | 単位 | 数 量 | 単 価 | 金 額 | 摘 要
普通作業員
人
裏込材
混合済み裏込材 |  | ﾘｯﾄﾙ
諸雑費
|  | 式 | 1
合計
|  | 式 | 1
単位当り |  | ｍ | 1 | 当り
| 目地モルタル工 | [5 empty] | 第 | 0029 | 号 | 施工単価表
| 呼び径Φ=９００ｍｍ | [7 empty] | 100.000 | 箇所 | 当り
名 称 |  | 単位 | 数 量 | 単 価 | 金 額 | 摘 要
トンネル世話役
人
| 目地モルタル工 | [5 empty] | 第 | 0029 | 号 | 施工単価表
| 呼び径Φ=９００ｍｍ | [7 empty] | 100.000 | 箇所 | 当り
名 称 |  | 単位 | 数 量 | 単 価 | 金 額 | 摘 要
トンネル作業員
人
モルタル練(施工ﾊﾟｯｹｰｼﾞ) | [5 empty] | CB240060(0001)
普通 1:2 |  | m3 | 0.13
諸雑費
|  | 式 | 1
合計 |  | 箇所 | 100
単位当り |  | 箇所 | 1 | 当り
| 鉄筋ｺﾝｸﾘｰﾄ管布設工 | [5 empty] | 第 | 0030 | 号 | 施工単価表
| 呼び径φ=900mm | [7 empty] | 10.000 | ｍ | 当り
名 称 |  | 単位 | 数 量 | 単 価 | 金 額 | 摘 要
土木一般世話役
人
| 鉄筋ｺﾝｸﾘｰﾄ管布設工 | [5 empty] | 第 | 0030 | 号 | 施工単価表
| 呼び径φ=900mm | [7 empty] | 10.000 | ｍ | 当り
名 称 |  | 単位 | 数 量 | 単 価 | 金 額 | 摘 要
特殊作業員
人
普通作業員
人
ラフテレーンクレーン賃料
排出ガス対策型 |  | 日
諸雑費
|  | 式 | 1
合計 |  | ｍ | 10
単位当り |  | ｍ | 1 | 当り
| クレーン設備工(泥水･泥濃式推進) | [5 empty] | 第 | 0031 | 号 | 施工単価表
| 900mm | [7 empty] | 1.000 | 箇所 | 当り
名 称 |  | 単位 | 数 量 | 単 価 | 金 額 | 摘 要
土木一般世話役
人
特殊作業員
人
電工
人
普通作業員
人
ラフテレーンクレーン賃料
排出ガス対策型 |  | 日
諸雑費
|  | 式 | 1
合計 |  | 箇所 | 1
| クレーン設備工(泥水･泥濃式推進) | [5 empty] | 第 | 0031 | 号 | 施工単価表
| 900mm | [7 empty] | 1.000 | 箇所 | 当り
名 称 |  | 単位 | 数 量 | 単 価 | 金 額 | 摘 要
単位当り |  | 箇所 | 1 | 当り
| 鋼材溶接工 | [5 empty] | 第 | 0032 | 号 | 施工単価表
[9 empty] | 1.000 | ｍ | 当り
名 称 |  | 単位 | 数 量 | 単 価 | 金 額 | 摘 要
土木一般世話役
人
溶接工
人
普通作業員
人
電力料
ｋＷｈ
溶接棒
|  | ｋg | 0.4
| 鋼材溶接工 | [5 empty] | 第 | 0032 | 号 | 施工単価表
[9 empty] | 1.000 | ｍ | 当り
名 称 |  | 単位 | 数 量 | 単 価 | 金 額 | 摘 要
電気溶接機 機械損料
日
諸雑費
|  | 式 | 1
合計 |  | ｍ | 1
単位当り |  | ｍ | 1 | 当り
| 坑口工(泥水･泥濃式推進) | [5 empty] | 第 | 0033 | 号 | 施工単価表
| 週休補正なし 無・昼間 900mm BB18-8-40 W/C=60%以下 | [7 empty] | 1.000 | 箇所 | 当り
名 称 |  | 単位 | 数 量 | 単 価 | 金 額 | 摘 要
到達坑口工 | [5 empty] | 第0034号施工単価表
900mm |  | 箇所 | 1
合計 |  | 箇所 | 1
| 坑口工(泥水･泥濃式推進) | [5 empty] | 第 | 0033 | 号 | 施工単価表
| 週休補正なし 無・昼間 900mm BB18-8-40 W/C=60%以下 | [7 empty] | 1.000 | 箇所 | 当り
名 称 |  | 単位 | 数 量 | 単 価 | 金 額 | 摘 要
単位当り |  | 箇所 | 1 | 当り
| 到達坑口工 | [5 empty] | 第 | 0034 | 号 | 施工単価表
| 900mm | [7 empty] | 1.000 | 箇所 | 当り
名 称 |  | 単位 | 数 量 | 単 価 | 金 額 | 摘 要
普通作業員
人
到達坑口止め輪
|  | 組 | 1
鋼材溶接工 | [5 empty] | 第0032号施工単価表
|  | ｍ | 4.8
諸雑費
|  | 式 | 1
合計 |  | 箇所 | 1
| 到達坑口工 | [5 empty] | 第 | 0034 | 号 | 施工単価表
| 900mm | [7 empty] | 1.000 | 箇所 | 当り
名 称 |  | 単位 | 数 量 | 単 価 | 金 額 | 摘 要
単位当り |  | 箇所 | 1 | 当り
| 鏡切り工 | [5 empty] | 第 | 0035 | 号 | 施工単価表
| 小型立坑(鋼製ｹｰｼﾝｸﾞ) | [7 empty] | 1.000 | ｍ | 当り
名 称 |  | 単位 | 数 量 | 単 価 | 金 額 | 摘 要
土木一般世話役
人
溶接工
人
普通作業員
人
諸雑費
|  | 式 | 1
合計 |  | ｍ | 1
| 鏡切り工 | [5 empty] | 第 | 0035 | 号 | 施工単価表
| 小型立坑(鋼製ｹｰｼﾝｸﾞ) | [7 empty] | 1.000 | ｍ | 当り
名 称 |  | 単位 | 数 量 | 単 価 | 金 額 | 摘 要
単位当り |  | ｍ | 1 | 当り
| 鏡切り工 | [5 empty] | 第 | 0036 | 号 | 施工単価表
| ライナープレート(t=2.7～3.2mm) | [7 empty] | 1.000 | ｍ | 当り
名 称 |  | 単位 | 数 量 | 単 価 | 金 額 | 摘 要
土木一般世話役
人
溶接工
人
普通作業員
人
諸雑費
|  | 式 | 1
合計 |  | ｍ | 1
| 鏡切り工 | [5 empty] | 第 | 0036 | 号 | 施工単価表
| ライナープレート(t=2.7～3.2mm) | [7 empty] | 1.000 | ｍ | 当り
名 称 |  | 単位 | 数 量 | 単 価 | 金 額 | 摘 要
単位当り |  | ｍ | 1 | 当り
| 推進用機器据付撤去工(泥水･泥濃式推進) | [5 empty] | 第 | 0037 | 号 | 施工単価表
| 900mm | [7 empty] | 1.000 | 箇所 | 当り
名 称 |  | 単位 | 数 量 | 単 価 | 金 額 | 摘 要
土木一般世話役
人
特殊作業員
人
普通作業員
人
床板材
|  | m3 | 0.44
門型クレーン運転費【基準】 | [5 empty] | 第0001号運転単価表
900mm |  | 日
| 推進用機器据付撤去工(泥水･泥濃式推進) | [5 empty] | 第 | 0037 | 号 | 施工単価表
| 900mm | [7 empty] | 1.000 | 箇所 | 当り
名 称 |  | 単位 | 数 量 | 単 価 | 金 額 | 摘 要
諸雑費
|  | 式 | 1
合計 |  | 箇所 | 1
単位当り |  | 箇所 | 1 | 当り
| 掘進機引上用受台工 | [5 empty] | 第 | 0038 | 号 | 施工単価表
| 呼び径Φ=９００mm | [7 empty] | 1.000 | 箇所 | 当り
名 称 |  | 単位 | 数 量 | 単 価 | 金 額 | 摘 要
仮設工(切梁・腹起し) | [5 empty] | 第0039号施工単価表
設置 |  | t | 1.19
仮設工(切梁・腹起し) | [5 empty] | 第0040号施工単価表
撤去 |  | t | 1.19
受台材賃料
|  | 式 | 1
| 掘進機引上用受台工 | [5 empty] | 第 | 0038 | 号 | 施工単価表
| 呼び径Φ=９００mm | [7 empty] | 1.000 | 箇所 | 当り
名 称 |  | 単位 | 数 量 | 単 価 | 金 額 | 摘 要
諸雑費
|  | 式 | 1
合計 |  | 箇所 | 1
単位当り |  | 箇所 | 1 | 当り
| 仮設工(切梁・腹起し) | [5 empty] | 第 | 0039 | 号 | 施工単価表
| 設置 | [7 empty] | 10.000 | ｔ | 当り
名 称 |  | 単位 | 数 量 | 単 価 | 金 額 | 摘 要
土木一般世話役
人
とび工
人
溶接工
人
| 仮設工(切梁・腹起し) | [5 empty] | 第 | 0039 | 号 | 施工単価表
| 設置 | [7 empty] | 10.000 | ｔ | 当り
名 称 |  | 単位 | 数 量 | 単 価 | 金 額 | 摘 要
普通作業員
人
ラフテレーンクレーン賃料
排出ガス対策型 |  | 日
諸雑費
|  | 式 | 1
合計 |  | ｔ | 10
単位当り |  | ｔ | 1 | 当り
| 仮設工(切梁・腹起し) | [5 empty] | 第 | 0040 | 号 | 施工単価表
| 撤去 | [7 empty] | 10.000 | ｔ | 当り
名 称 |  | 単位 | 数 量 | 単 価 | 金 額 | 摘 要
土木一般世話役
人
| 仮設工(切梁・腹起し) | [5 empty] | 第 | 0040 | 号 | 施工単価表
| 撤去 | [7 empty] | 10.000 | ｔ | 当り
名 称 |  | 単位 | 数 量 | 単 価 | 金 額 | 摘 要
とび工
人
溶接工
人
普通作業員
人
ラフテレーンクレーン賃料
排出ガス対策型 |  | 日
諸雑費
|  | 式 | 1
合計 |  | ｔ | 10
単位当り |  | ｔ | 1 | 当り
| 掘進機据付工(泥濃式推進) | [5 empty] | 第 | 0041 | 号 | 施工単価表
| 砂質土・粘性土 呼び径Φ=９００mm | [7 empty] | 1.000 | 台 | 当り
名 称 |  | 単位 | 数 量 | 単 価 | 金 額 | 摘 要
土木一般世話役
人
特殊作業員
人
普通作業員
人
ラフテレーンクレーン賃料
排出ガス対策型 |  | 日
諸雑費
|  | 式 | 1
合計 |  | 台 | 1
単位当り |  | 台 | 1 | 当り
| 掘進機搬出工（泥水式・泥濃式推進） | [5 empty] | 第 | 0042 | 号 | 施工単価表
| 砂質土・粘性土 呼び径Φ=９００mm | [7 empty] | 1.000 | 台 | 当り
名 称 |  | 単位 | 数 量 | 単 価 | 金 額 | 摘 要
土木一般世話役
人
特殊作業員
人
普通作業員
人
ラフテレーンクレーン賃料
排出ガス対策型 |  | 日
諸雑費
|  | 式 | 1
合計 |  | 台 | 1
単位当り |  | 台 | 1 | 当り
| 通信配線設備工（泥水式・泥濃式推進） | [5 empty] | 第 | 0043 | 号 | 施工単価表
[9 empty] | 1.000 | 式 | 当り
名 称 |  | 単位 | 数 量 | 単 価 | 金 額 | 摘 要
電工
人
電話機
|  | 個 | 3
通信用ビニル電線
|  | ｍ | 491.4
雑材料
|  | 式 | 1
合計 |  | 式 | 1
単位当り |  | 式 | 1 | 当り
| 換気設備工(泥水式･泥濃式推進) | [5 empty] | 第 | 0044 | 号 | 施工単価表
| 900mm | [7 empty] | 1.000 | 式 | 当り
名 称 |  | 単位 | 数 量 | 単 価 | 金 額 | 摘 要
土木一般世話役
人
配管工
人
普通作業員
人
鋼管損料 | [5 empty] | 第0045号施工単価表
|  | 式 | 1
諸雑費
|  | 式 | 1
換気ファン損料 | [5 empty] | 第0046号施工単価表
|  | 式 | 1
電力量料金
|  | 式 | 1
| 換気設備工(泥水式･泥濃式推進) | [5 empty] | 第 | 0044 | 号 | 施工単価表
| 900mm | [7 empty] | 1.000 | 式 | 当り
名 称 |  | 単位 | 数 量 | 単 価 | 金 額 | 摘 要
合計 |  | 式 | 1
単位当り |  | 式 | 1 | 当り
| 鋼管損料 | [5 empty] | 第 | 0045 | 号 | 施工単価表
[9 empty] | 1.000 | 式 | 当り
名 称 |  | 単位 | 数 量 | 単 価 | 金 額 | 摘 要
損料
|  | 式 | 1
合計 |  | 式 | 1
単位当り |  | 式 | 1 | 当り
| 換気ファン損料 | [5 empty] | 第 | 0046 | 号 | 施工単価表
[9 empty] | 1.000 | 式 | 当り
名 称 |  | 単位 | 数 量 | 単 価 | 金 額 | 摘 要
損料
|  | 式 | 1
合計 |  | 式 | 1
単位当り |  | 式 | 1 | 当り
| 高濃度泥水注入設備工 | [5 empty] | 第 | 0047 | 号 | 施工単価表
| 組立・撤去 | [7 empty] | 1.000 | 箇所 | 当り
名 称 |  | 単位 | 数 量 | 単 価 | 金 額 | 摘 要
土木一般世話役
人
特殊作業員
人
溶接工
人
| 高濃度泥水注入設備工 | [5 empty] | 第 | 0047 | 号 | 施工単価表
| 組立・撤去 | [7 empty] | 1.000 | 箇所 | 当り
名 称 |  | 単位 | 数 量 | 単 価 | 金 額 | 摘 要
普通作業員
人
ラフテレーンクレーン賃料
排出ガス対策型 |  | 日
合計 |  | 箇所 | 1
単位当り |  | 箇所 | 1 | 当り
| 吸泥排土設備工 | [5 empty] | 第 | 0048 | 号 | 施工単価表
| 組立・撤去 | [7 empty] | 1.000 | 箇所 | 当り
名 称 |  | 単位 | 数 量 | 単 価 | 金 額 | 摘 要
土木一般世話役
人
特殊作業員
人
| 吸泥排土設備工 | [5 empty] | 第 | 0048 | 号 | 施工単価表
| 組立・撤去 | [7 empty] | 1.000 | 箇所 | 当り
名 称 |  | 単位 | 数 量 | 単 価 | 金 額 | 摘 要
溶接工
人
普通作業員
人
ラフテレーンクレーン賃料
排出ガス対策型 |  | 日
合計 |  | 箇所 | 1
単位当り |  | 箇所 | 1 | 当り
| 排土貯留槽設置撤去工 | [5 empty] | 第 | 0049 | 号 | 施工単価表
| 20m3 | [7 empty] | 1.000 | 箇所 | 当り
名 称 |  | 単位 | 数 量 | 単 価 | 金 額 | 摘 要
土木一般世話役
人
| 排土貯留槽設置撤去工 | [5 empty] | 第 | 0049 | 号 | 施工単価表
| 20m3 | [7 empty] | 1.000 | 箇所 | 当り
名 称 |  | 単位 | 数 量 | 単 価 | 金 額 | 摘 要
特殊作業員
人
普通作業員
人
ラフテレーンクレーン賃料
排出ガス対策型 |  | 日
合計 |  | 箇所 | 1
単位当り |  | 箇所 | 1 | 当り
| 管内設備撤去工 | [5 empty] | 第 | 0050 | 号 | 施工単価表
| 900mm | [7 empty] | 1.000 | 式 | 当り
名 称 |  | 単位 | 数 量 | 単 価 | 金 額 | 摘 要
トンネル世話役
人
| 管内設備撤去工 | [5 empty] | 第 | 0050 | 号 | 施工単価表
| 900mm | [7 empty] | 1.000 | 式 | 当り
名 称 |  | 単位 | 数 量 | 単 価 | 金 額 | 摘 要
トンネル作業員
人
諸雑費
|  | 式 | 1
合計
|  | 式 | 1
単位当り |  | 式 | 1 | 当り
| 注入設備工（泥水式・泥濃式推進） | [5 empty] | 第 | 0051 | 号 | 施工単価表
| 設置・撤去 800～3000 | [7 empty] | 1.000 | 箇所 | 当り
名 称 |  | 単位 | 数 量 | 単 価 | 金 額 | 摘 要
土木一般世話役
人
溶接工
人
| 注入設備工（泥水式・泥濃式推進） | [5 empty] | 第 | 0051 | 号 | 施工単価表
| 設置・撤去 800～3000 | [7 empty] | 1.000 | 箇所 | 当り
名 称 |  | 単位 | 数 量 | 単 価 | 金 額 | 摘 要
特殊作業員
人
電工
人
普通作業員
人
ラフテレーンクレーン賃料
排出ガス対策型 |  | 日
合計 |  | 箇所 | 1
単位当り |  | 箇所 | 1 | 当り
| 管内掘削工 | [5 empty] | 第 | 0052 | 号 | 施工単価表
| 1200mm 砂礫土 元押し | [7 empty] | 1.000 | ｍ | 当り
名 称 |  | 単位 | 数 量 | 単 価 | 金 額 | 摘 要
トンネル特殊工
人
合計
|  | 式 | 1
単位当り |  | ｍ | 1 | 当り
| 坑内作業工 | [5 empty] | 第 | 0053 | 号 | 施工単価表
| 1200mm 砂礫土 元押し | [7 empty] | 1.000 | ｍ | 当り
名 称 |  | 単位 | 数 量 | 単 価 | 金 額 | 摘 要
トンネル世話役
人
トンネル特殊工
人
トンネル作業員
人
| 坑内作業工 | [5 empty] | 第 | 0053 | 号 | 施工単価表
| 1200mm 砂礫土 元押し | [7 empty] | 1.000 | ｍ | 当り
名 称 |  | 単位 | 数 量 | 単 価 | 金 額 | 摘 要
滑材
ﾘｯﾄﾙ
電力量料金
ｋＷｈ
機械器具損料
|  | 式 | 1
諸雑費
|  | 式 | 1
合計
|  | 式 | 1
単位当り |  | ｍ | 1 | 当り
| 坑外作業工 | [5 empty] | 第 | 0054 | 号 | 施工単価表
| 1200mm 砂礫土 元押し | [7 empty] | 1.000 | ｍ | 当り
名 称 |  | 単位 | 数 量 | 単 価 | 金 額 | 摘 要
特殊運転手
人
特殊作業員
人
普通作業員
人
電力量料金
ｋＷｈ
機械器具損料
|  | 式 | 1
諸雑費
|  | 式 | 1
合計
|  | 式 | 1
| 坑外作業工 | [5 empty] | 第 | 0054 | 号 | 施工単価表
| 1200mm 砂礫土 元押し | [7 empty] | 1.000 | ｍ | 当り
名 称 |  | 単位 | 数 量 | 単 価 | 金 額 | 摘 要
単位当り |  | ｍ | 1 | 当り
| 発生土運搬工 | [5 empty] | 第 | 0055 | 号 | 施工単価表
[9 empty] | 100.000 | m3 | 当り
名 称 |  | 単位 | 数 量 | 単 価 | 金 額 | 摘 要
ダンプトラック運転費【基準】 | [5 empty] | 第0002号運転単価表
日
合計 |  | m3 | 100
単位当り |  | m3 | 1 | 当り
| 裏込注入工（刃口推進） | [5 empty] | 第 | 0056 | 号 | 施工単価表
| １２００ｍｍ | [7 empty] | 1.000 | ｍ | 当り
名 称 |  | 単位 | 数 量 | 単 価 | 金 額 | 摘 要
トンネル世話役
人
| 裏込注入工（刃口推進） | [5 empty] | 第 | 0056 | 号 | 施工単価表
| １２００ｍｍ | [7 empty] | 1.000 | ｍ | 当り
名 称 |  | 単位 | 数 量 | 単 価 | 金 額 | 摘 要
トンネル作業員
人
特殊作業員
人
普通作業員
人
裏込材
ﾘｯﾄﾙ
電力量料金
ｋＷｈ
機械器具損料
|  | 式 | 1
諸雑費
|  | 式 | 1
| 裏込注入工（刃口推進） | [5 empty] | 第 | 0056 | 号 | 施工単価表
| １２００ｍｍ | [7 empty] | 1.000 | ｍ | 当り
名 称 |  | 単位 | 数 量 | 単 価 | 金 額 | 摘 要
合計
|  | 式 | 1
単位当り |  | ｍ | 1 | 当り
| 目地モルタル工 | [5 empty] | 第 | 0057 | 号 | 施工単価表
| 呼び径Φ=１２００ｍｍ | [7 empty] | 100.000 | 箇所 | 当り
名 称 |  | 単位 | 数 量 | 単 価 | 金 額 | 摘 要
トンネル世話役
人
トンネル作業員
人
モルタル練(施工ﾊﾟｯｹｰｼﾞ) | [5 empty] | CB240060(0001)
普通 1:2 |  | m3 | 0.15
諸雑費
|  | 式 | 1
| 目地モルタル工 | [5 empty] | 第 | 0057 | 号 | 施工単価表
| 呼び径Φ=１２００ｍｍ | [7 empty] | 100.000 | 箇所 | 当り
名 称 |  | 単位 | 数 量 | 単 価 | 金 額 | 摘 要
合計 |  | 箇所 | 100
単位当り |  | 箇所 | 1 | 当り
| 鉄筋ｺﾝｸﾘｰﾄ管布設工 | [5 empty] | 第 | 0058 | 号 | 施工単価表
| 呼び径φ=1,200mm | [7 empty] | 10.000 | ｍ | 当り
名 称 |  | 単位 | 数 量 | 単 価 | 金 額 | 摘 要
土木一般世話役
人
特殊作業員
人
普通作業員
人
ラフテレーンクレーン賃料
排出ガス対策型 |  | 日
| 鉄筋ｺﾝｸﾘｰﾄ管布設工 | [5 empty] | 第 | 0058 | 号 | 施工単価表
| 呼び径φ=1,200mm | [7 empty] | 10.000 | ｍ | 当り
名 称 |  | 単位 | 数 量 | 単 価 | 金 額 | 摘 要
諸雑費
|  | 式 | 1
合計 |  | ｍ | 10
単位当り |  | ｍ | 1 | 当り
| コンクリート(施工ﾊﾟｯｹｰｼﾞ) | [5 empty] | 第 | 0059 | 号 | 施工単価表
| 無筋・鉄筋構造物 18-8-25(20) 高炉 W/C=55%以下 小型車割増無し | [7 empty] | 10.000 | m3 | 当り
名 称 |  | 単位 | 数 量 | 単 価 | 金 額 | 摘 要
コンクリート(施工ﾊﾟｯｹｰｼﾞ) | [5 empty] | CB240010(0002)
無筋･鉄筋構造物 18-8-25(高炉) W/C=55%以下 小型車割増無し |  | m3 | 10
合計 |  | m3 | 10
単位当り |  | m3 | 1 | 当り
| 型枠(施工ﾊﾟｯｹｰｼﾞ) | [5 empty] | 第 | 0060 | 号 | 施工単価表
| 一般型枠 | [7 empty] | 100.000 | m2 | 当り
名 称 |  | 単位 | 数 量 | 単 価 | 金 額 | 摘 要
型枠(施工ﾊﾟｯｹｰｼﾞ) | [5 empty] | CB240210(0003)
一般型枠 |  | m2 | 100
合計 |  | m2 | 100
単位当り |  | m2 | 1 | 当り
| コンクリート(施工ﾊﾟｯｹｰｼﾞ) | [5 empty] | 第 | 0061 | 号 | 施工単価表
| 無筋・鉄筋構造物 18-8-40 高炉 W/C=60%以下 小型車割増無し | [7 empty] | 10.000 | m3 | 当り
名 称 |  | 単位 | 数 量 | 単 価 | 金 額 | 摘 要
コンクリート(施工ﾊﾟｯｹｰｼﾞ) | [5 empty] | CB240010(0005)
無筋･鉄筋構造物 18-8-40(高炉) W/C=60%以下 小型車割増無し |  | m3 | 10
合計 |  | m3 | 10
単位当り |  | m3 | 1 | 当り
| 推進設備工(刃口推進) | [5 empty] | 第 | 0062 | 号 | 施工単価表
| 1200mm | [7 empty] | 1.000 | 箇所 | 当り
名 称 |  | 単位 | 数 量 | 単 価 | 金 額 | 摘 要
特殊運転手
人
土木一般世話役
人
特殊作業員
人
普通作業員
人
電力量料金
ｋＷｈ
床板材
|  | m3 | 0.36
機械器具損料
日
| 推進設備工(刃口推進) | [5 empty] | 第 | 0062 | 号 | 施工単価表
| 1200mm | [7 empty] | 1.000 | 箇所 | 当り
名 称 |  | 単位 | 数 量 | 単 価 | 金 額 | 摘 要
諸雑費
|  | 式 | 1
合計 |  | 箇所 | 1
単位当り |  | 箇所 | 1 | 当り
| 刃口撤去工 | [5 empty] | 第 | 0063 | 号 | 施工単価表
| 1200mm | [7 empty] | 1.000 | 箇所 | 当り
名 称 |  | 単位 | 数 量 | 単 価 | 金 額 | 摘 要
土木一般世話役
人
特殊作業員
人
普通作業員
人
| 刃口撤去工 | [5 empty] | 第 | 0063 | 号 | 施工単価表
| 1200mm | [7 empty] | 1.000 | 箇所 | 当り
名 称 |  | 単位 | 数 量 | 単 価 | 金 額 | 摘 要
トラッククレーン賃料
日
諸雑費
|  | 式 | 1
合計 |  | 箇所 | 1
単位当り |  | 箇所 | 1 | 当り
| 坑外コンクリート塊搬出工 | [5 empty] | 第 | 0064 | 号 | 施工単価表
| 1200mm | [7 empty] | 1.000 | 箇所 | 当り
名 称 |  | 単位 | 数 量 | 単 価 | 金 額 | 摘 要
門型クレーン運転費【基準】 | [5 empty] | 第0004号運転単価表
1200mm |  | 日
諸雑費
|  | 式 | 1
| 坑外コンクリート塊搬出工 | [5 empty] | 第 | 0064 | 号 | 施工単価表
| 1200mm | [7 empty] | 1.000 | 箇所 | 当り
名 称 |  | 単位 | 数 量 | 単 価 | 金 額 | 摘 要
合計
|  | 式 | 1
単位当り |  | 箇所 | 1 | 当り
| 発進坑口工 | [5 empty] | 第 | 0065 | 号 | 施工単価表
| 週休補正なし 無・昼間 1200mm BB18-8-40 W/C=60%以下 | [7 empty] | 1.000 | 箇所 | 当り
名 称 |  | 単位 | 数 量 | 単 価 | 金 額 | 摘 要
普通作業員
人
発進坑口止め輪
|  | 組 | 1
鋼材溶接工 | [5 empty] | 第0032号施工単価表
|  | ｍ | 5.8
コンクリート(施工ﾊﾟｯｹｰｼﾞ) | [5 empty] | CB240010(0006)
無筋･鉄筋構造物 18-8-40(高炉) W/C=60%以下 小型車割増無し |  | m3 | 1.73
| 発進坑口工 | [5 empty] | 第 | 0065 | 号 | 施工単価表
| 週休補正なし 無・昼間 1200mm BB18-8-40 W/C=60%以下 | [7 empty] | 1.000 | 箇所 | 当り
名 称 |  | 単位 | 数 量 | 単 価 | 金 額 | 摘 要
型枠(施工ﾊﾟｯｹｰｼﾞ) | [5 empty] | CB240210(0003)
一般型枠 |  | m2 | 7.64
構造物とりこわし工（標準単価） | [5 empty] | 第0066号施工単価表
週休補正なし 無筋構造物 機械施工 無・昼間 低騒音・低振動対策しない |  | m3 | 1.73
諸雑費
|  | 式 | 1
合計 |  | 箇所 | 1
単位当り |  | 箇所 | 1 | 当り
| 構造物とりこわし工（標準単価） | [5 empty] | 第 | 0066 | 号 | 施工単価表
| 週休補正なし 無筋構造物 機械施工 無・昼間 低騒音・低振動対策しない | [7 empty] | 1.000 | m3 | 当り
名 称 |  | 単位 | 数 量 | 単 価 | 金 額 | 摘 要
構造物とりこわし工
無筋構造物、時間的制約 無、機械施工、機労 昼間 |  | m3 | 1
| 構造物とりこわし工（標準単価） | [5 empty] | 第 | 0066 | 号 | 施工単価表
| 週休補正なし 無筋構造物 機械施工 無・昼間 低騒音・低振動対策しない | [7 empty] | 1.000 | m3 | 当り
名 称 |  | 単位 | 数 量 | 単 価 | 金 額 | 摘 要
合計 |  | m3 | 1
単位当り |  | m3 | 1 | 当り
| 殻運搬(施工ﾊﾟｯｹｰｼﾞ) | [5 empty] | 第 | 0067 | 号 | 施工単価表
| ｺﾝｸﾘｰﾄ(無筋･鉄筋)構造物とりこわし | [7 empty] | 1.000 | m3 | 当り
名 称 |  | 単位 | 数 量 | 単 価 | 金 額 | 摘 要
殻運搬(施工ﾊﾟｯｹｰｼﾞ) | [5 empty] | CB227010(0007)
ｺﾝｸﾘｰﾄ(無筋･鉄筋)構造物とりこわし |  | m3 | 1
合計 |  | m3 | 1
単位当り |  | m3 | 1 | 当り
| 建設廃棄物受入れ料金 | [5 empty] | 第 | 0068 | 号 | 施工単価表
| 無筋Ｃｏｎ塊 | [7 empty] | 1.000 | m3 | 当り
名 称 |  | 単位 | 数 量 | 単 価 | 金 額 | 摘 要
建設廃棄物受入れ料金（無筋Con塊）
|  | m3 | 1
合計 |  | m3 | 1
単位当り |  | m3 | 1 | 当り
| 鏡切り工 | [5 empty] | 第 | 0069 | 号 | 施工単価表
| 鋼矢板(Ⅲ型) | [7 empty] | 1.000 | ｍ | 当り
名 称 |  | 単位 | 数 量 | 単 価 | 金 額 | 摘 要
土木一般世話役
人
溶接工
人
普通作業員
人
| 鏡切り工 | [5 empty] | 第 | 0069 | 号 | 施工単価表
| 鋼矢板(Ⅲ型) | [7 empty] | 1.000 | ｍ | 当り
名 称 |  | 単位 | 数 量 | 単 価 | 金 額 | 摘 要
諸雑費
|  | 式 | 1
合計 |  | ｍ | 1
単位当り |  | ｍ | 1 | 当り
| コンクリート(施工ﾊﾟｯｹｰｼﾞ) | [5 empty] | 第 | 0070 | 号 | 施工単価表
| 無筋・鉄筋構造物 24-12-25(20) 高炉 W/C=55%以下 小型車割増無し | [7 empty] | 10.000 | m3 | 当り
名 称 |  | 単位 | 数 量 | 単 価 | 金 額 | 摘 要
コンクリート(施工ﾊﾟｯｹｰｼﾞ) | [5 empty] | CB240010(0008)
無筋･鉄筋構造物 24-12-25(20)(高炉) W/C=55%以下 小型車割増無し |  | m3 | 10
合計 |  | m3 | 10
単位当り |  | m3 | 1 | 当り
| 二次コンクリート | [5 empty] | 第 | 0071 | 号 | 施工単価表
| 無筋・鉄筋構造物 18-8-40 高炉 W/C=60%以下 小型車割増無し | [7 empty] | 10.000 | m3 | 当り
名 称 |  | 単位 | 数 量 | 単 価 | 金 額 | 摘 要
コンクリート(施工ﾊﾟｯｹｰｼﾞ) | [5 empty] | CB240010(0005)
無筋･鉄筋構造物 18-8-40(高炉) W/C=60%以下 小型車割増無し |  | m3 | 10
合計 |  | m3 | 10
単位当り |  | m3 | 1 | 当り
| 型枠(施工ﾊﾟｯｹｰｼﾞ) | [5 empty] | 第 | 0072 | 号 | 施工単価表
| 一般型枠 | [7 empty] | 100.000 | m2 | 当り
名 称 |  | 単位 | 数 量 | 単 価 | 金 額 | 摘 要
型枠(施工ﾊﾟｯｹｰｼﾞ) | [5 empty] | CB240210(0009)
一般型枠 |  | m2 | 100
合計 |  | m2 | 100
単位当り |  | m2 | 1 | 当り
| 鉄筋工（市場単価） | [5 empty] | 第 | 0073 | 号 | 施工単価表
| 一般構造物 | [7 empty] | 1,000.000 | kg | 当り
名 称 |  | 単位 | 数 量 | 単 価 | 金 額 | 摘 要
異形棒鋼 ＳＤ３４５
Ｄ13mm |  | ｔ | 1.03
鉄筋加工・組立（市場単価）
一般構造物 |  | ｔ | 1
合計 |  | kg | 1000
単位当り |  | kg | 1 | 当り
| 鉄筋工（市場単価） | [5 empty] | 第 | 0074 | 号 | 施工単価表
| 一般構造物 | [7 empty] | 1,000.000 | kg | 当り
名 称 |  | 単位 | 数 量 | 単 価 | 金 額 | 摘 要
異形棒鋼 ＳＤ３４５
Ｄ16～25mm |  | ｔ | 1.03
鉄筋加工・組立（市場単価）
一般構造物 |  | ｔ | 1
| 鉄筋工（市場単価） | [5 empty] | 第 | 0074 | 号 | 施工単価表
| 一般構造物 | [7 empty] | 1,000.000 | kg | 当り
名 称 |  | 単位 | 数 量 | 単 価 | 金 額 | 摘 要
合計 |  | kg | 1000
単位当り |  | kg | 1 | 当り
| コンクリート(施工ﾊﾟｯｹｰｼﾞ) | [5 empty] | 第 | 0075 | 号 | 施工単価表
| 無筋・鉄筋構造物 18-8-25(20) 高炉 W/C=60%以下 小型車割増無し | [7 empty] | 10.000 | m3 | 当り
名 称 |  | 単位 | 数 量 | 単 価 | 金 額 | 摘 要
コンクリート(施工ﾊﾟｯｹｰｼﾞ) | [5 empty] | CB240010(0010)
無筋･鉄筋構造物 18-8-25(高炉) W/C=60%以下 小型車割増無し |  | m3 | 10
合計 |  | m3 | 10
単位当り |  | m3 | 1 | 当り
| ﾓﾙﾀﾙ上塗工(ﾏﾝﾎｰﾙ用) | [5 empty] | 第 | 0076 | 号 | 施工単価表
| 配合1:2 | [7 empty] | 1.000 | m2 | 当り
名 称 |  | 単位 | 数 量 | 単 価 | 金 額 | 摘 要
モルタル練(施工ﾊﾟｯｹｰｼﾞ) | [5 empty] | CB240060(0011)
高炉 1:2 |  | m3 | 0.02
左官
人
普通作業員
人
諸雑費
|  | 式 | 1
合計 |  | m2 | 1
単位当り |  | m2 | 1 | 当り
| 支保工 | [5 empty] | 第 | 0077 | 号 | 施工単価表
[9 empty] | 100.000 | 空m3 | 当り
名 称 |  | 単位 | 数 量 | 単 価 | 金 額 | 摘 要
土木一般世話役
人
型わく工
人
とび工
人
普通作業員
人
諸雑費 (仮設器材等費用)
|  | 式 | 1
合計 |  | 空m3 | 100
単位当り |  | 空m3 | 1 | 当り
| 支保工 | [5 empty] | 第 | 0078 | 号 | 施工単価表
[9 empty] | 100.000 | 空m3 | 当り
名 称 |  | 単位 | 数 量 | 単 価 | 金 額 | 摘 要
土木一般世話役
人
型わく工
人
とび工
人
普通作業員
人
ラフテレーンクレーン賃料
排出ガス対策型 |  | 日
諸雑費 (仮設器材等費用)
|  | 式 | 1
合計 |  | 空m3 | 100
| 支保工 | [5 empty] | 第 | 0078 | 号 | 施工単価表
[9 empty] | 100.000 | 空m3 | 当り
名 称 |  | 単位 | 数 量 | 単 価 | 金 額 | 摘 要
単位当り |  | 空m3 | 1 | 当り
| 組立マンホール設置工（市場単価） | [5 empty] | 第 | 0079 | 号 | 施工単価表
| ０号または楕円 2m以下 | [7 empty] | 1.000 | 箇所 | 当り
名 称 |  | 単位 | 数 量 | 単 価 | 金 額 | 摘 要
組立マンホール設置工
0号または楕円 2m以下 |  | 箇所 | 1
合計 |  | 箇所 | 1
単位当り |  | 箇所 | 1 | 当り
| 組立マンホール設置工（市場単価） | [5 empty] | 第 | 0080 | 号 | 施工単価表
| １号 3m以下 | [7 empty] | 1.000 | 箇所 | 当り
名 称 |  | 単位 | 数 量 | 単 価 | 金 額 | 摘 要
組立マンホール設置工
1号 3m以下 |  | 箇所 | 1
| 組立マンホール設置工（市場単価） | [5 empty] | 第 | 0080 | 号 | 施工単価表
| １号 3m以下 | [7 empty] | 1.000 | 箇所 | 当り
名 称 |  | 単位 | 数 量 | 単 価 | 金 額 | 摘 要
合計 |  | 箇所 | 1
単位当り |  | 箇所 | 1 | 当り
| 機械掘削工（バックホウ） | [5 empty] | 第 | 0081 | 号 | 施工単価表
[9 empty] | 100.000 | m3 | 当り
名 称 |  | 単位 | 数 量 | 単 価 | 金 額 | 摘 要
土木一般世話役
人
普通作業員
人
バックホウ運転費 | [5 empty] | 第0005号運転単価表
時間
諸雑費
|  | 式 | 1
| 機械掘削工（バックホウ） | [5 empty] | 第 | 0081 | 号 | 施工単価表
[9 empty] | 100.000 | m3 | 当り
名 称 |  | 単位 | 数 量 | 単 価 | 金 額 | 摘 要
合計 |  | m3 | 100
単位当り |  | m3 | 1 | 当り
| 立坑掘削工(バックホウ) | [5 empty] | 第 | 0082 | 号 | 施工単価表
| Ａ≦20 | [7 empty] | 1.000 | m3 | 当り
名 称 |  | 単位 | 数 量 | 単 価 | 金 額 | 摘 要
土木一般世話役
人
普通作業員
人
バックホウ運転費 | [5 empty] | 第0007号運転単価表
時間
諸雑費
|  | 式 | 1
| 立坑掘削工(バックホウ) | [5 empty] | 第 | 0082 | 号 | 施工単価表
| Ａ≦20 | [7 empty] | 1.000 | m3 | 当り
名 称 |  | 単位 | 数 量 | 単 価 | 金 額 | 摘 要
合計
|  | 式 | 1
単位当り |  | m3 | 1 | 当り
| 発生土運搬工 | [5 empty] | 第 | 0083 | 号 | 施工単価表
[9 empty] | 100.000 | m3 | 当り
名 称 |  | 単位 | 数 量 | 単 価 | 金 額 | 摘 要
ダンプトラック運転費【基準】 | [5 empty] | 第0002号運転単価表
日
合計 |  | m3 | 100
単位当り |  | m3 | 1 | 当り
| 機械投入埋戻工（バックホウ埋戻） | [5 empty] | 第 | 0084 | 号 | 施工単価表
[9 empty] | 100.000 | m3 | 当り
名 称 |  | 単位 | 数 量 | 単 価 | 金 額 | 摘 要
土木一般世話役
人
普通作業員
人
バックホウ運転費 | [5 empty] | 第0005号運転単価表
時間
タンパ締固め(施工ﾊﾟｯｹｰｼﾞ) | [5 empty] | CB210450(0012)
|  | m3 | 100
諸雑費
|  | 式 | 1
合計 |  | m3 | 100
単位当り |  | m3 | 1 | 当り
| コンクリート(施工ﾊﾟｯｹｰｼﾞ) | [5 empty] | 第 | 0085 | 号 | 施工単価表
| 無筋・鉄筋構造物 24-12-25(20) 高炉 W/C=55%以下 小型車割増無し | [7 empty] | 10.000 | m3 | 当り
名 称 |  | 単位 | 数 量 | 単 価 | 金 額 | 摘 要
コンクリート(施工ﾊﾟｯｹｰｼﾞ) | [5 empty] | CB240010(0013)
無筋･鉄筋構造物 24-12-25(20)(高炉) W/C=55%以下 小型車割増無し |  | m3 | 10
合計 |  | m3 | 10
単位当り |  | m3 | 1 | 当り
| コンクリート(施工ﾊﾟｯｹｰｼﾞ) | [5 empty] | 第 | 0086 | 号 | 施工単価表
| 無筋・鉄筋構造物 18-8-25(20) 高炉 W/C=55%以下 小型車割増無し | [7 empty] | 10.000 | m3 | 当り
名 称 |  | 単位 | 数 量 | 単 価 | 金 額 | 摘 要
コンクリート(施工ﾊﾟｯｹｰｼﾞ) | [5 empty] | CB240010(0014)
無筋･鉄筋構造物 18-8-25(高炉) W/C=55%以下 小型車割増無し |  | m3 | 10
合計 |  | m3 | 10
単位当り |  | m3 | 1 | 当り
| アンカー設置工 | [5 empty] | 第 | 0087 | 号 | 施工単価表
[9 empty] | 10.000 | 本 | 当り
名 称 |  | 単位 | 数 量 | 単 価 | 金 額 | 摘 要
普通作業員
人
アンカー
|  | 本 | 10
諸雑費
|  | 式 | 1
合計 |  | 本 | 10
単位当り |  | 本 | 1 | 当り
| 鉄筋工（市場単価） | [5 empty] | 第 | 0088 | 号 | 施工単価表
| 一般構造物 | [7 empty] | 1,000.000 | kg | 当り
名 称 |  | 単位 | 数 量 | 単 価 | 金 額 | 摘 要
異形棒鋼 ＳＤ３４５
Ｄ13mm |  | ｔ | 1.03
| 鉄筋工（市場単価） | [5 empty] | 第 | 0088 | 号 | 施工単価表
| 一般構造物 | [7 empty] | 1,000.000 | kg | 当り
名 称 |  | 単位 | 数 量 | 単 価 | 金 額 | 摘 要
鉄筋加工・組立（市場単価）
一般構造物 |  | ｔ | 1
合計 |  | kg | 1000
単位当り |  | kg | 1 | 当り
| 構造物とりこわし工（標準単価） | [5 empty] | 第 | 0089 | 号 | 施工単価表
| 週休補正なし 鉄筋構造物 人力施工 無・昼間 | [7 empty] | 1.000 | m3 | 当り
名 称 |  | 単位 | 数 量 | 単 価 | 金 額 | 摘 要
構造物とりこわし工
鉄筋構造物、時間的制約 無、人力施工、機労 昼間 |  | m3 | 1
合計 |  | m3 | 1
単位当り |  | m3 | 1 | 当り
| 建設廃棄物受入れ料金 | [5 empty] | 第 | 0090 | 号 | 施工単価表
| 鉄筋Ｃｏｎ塊 | [7 empty] | 1.000 | m3 | 当り
名 称 |  | 単位 | 数 量 | 単 価 | 金 額 | 摘 要
建設廃棄物受入れ料金（鉄筋Con塊）
|  | m3 | 1
合計 |  | m3 | 1
単位当り |  | m3 | 1 | 当り
| 鋼矢板油圧圧入工(Ｎ値50以下) | [5 empty] | 第 | 0091 | 号 | 施工単価表
[9 empty] | 10.000 | 枚 | 当り
名 称 |  | 単位 | 数 量 | 単 価 | 金 額 | 摘 要
土木一般世話役
人
特殊作業員
人
とび工
人
| 鋼矢板油圧圧入工(Ｎ値50以下) | [5 empty] | 第 | 0091 | 号 | 施工単価表
[9 empty] | 10.000 | 枚 | 当り
名 称 |  | 単位 | 数 量 | 単 価 | 金 額 | 摘 要
油圧杭圧入引抜運転費【基準】 | [5 empty] | 第0009号運転単価表
日
杭打ち用ウォータージェット運転費【基準】 | [5 empty] | 第0010号運転単価表
日
ラフテレーンクレーン運転費【基準】 | [5 empty] | 第0011号運転単価表
日
諸雑費
|  | 式 | 1
合計 |  | 枚 | 10
単位当り |  | 枚 | 1 | 当り
| 鋼矢板切断工 | [5 empty] | 第 | 0092 | 号 | 施工単価表
| 鋼矢板Ⅲ型 | [7 empty] | 1.000 | ｍ | 当り
名 称 |  | 単位 | 数 量 | 単 価 | 金 額 | 摘 要
土木一般世話役
人
溶接工
人
普通作業員
人
諸雑費
|  | 式 | 1
合計 |  | ｍ | 1
単位当り |  | ｍ | 1 | 当り
| 油圧式杭圧入引抜機据付解体工 | [5 empty] | 第 | 0093 | 号 | 施工単価表
[9 empty] | 1.000 | 回 | 当り
名 称 |  | 単位 | 数 量 | 単 価 | 金 額 | 摘 要
土木一般世話役
人
特殊作業員
人
とび工
人
油圧杭圧入引抜運転費【基準】 | [5 empty] | 第0009号運転単価表
日
ラフテレーンクレーン運転費【基準】 | [5 empty] | 第0011号運転単価表
日
諸雑費
|  | 式 | 1
合計 |  | 回 | 1
| 油圧式杭圧入引抜機据付解体工 | [5 empty] | 第 | 0093 | 号 | 施工単価表
[9 empty] | 1.000 | 回 | 当り
名 称 |  | 単位 | 数 量 | 単 価 | 金 額 | 摘 要
単位当り |  | 回 | 1 | 当り
| 鋼材切断工 | [5 empty] | 第 | 0094 | 号 | 施工単価表
[9 empty] | 1.000 | ｍ | 当り
名 称 |  | 単位 | 数 量 | 単 価 | 金 額 | 摘 要
土木一般世話役
人
溶接工
人
普通作業員
人
酸素
ボンベ入り |  | m3 | 0.163
アセチレンガス
ボンベ入り |  | ｋg | 0.028
| 鋼材切断工 | [5 empty] | 第 | 0094 | 号 | 施工単価表
[9 empty] | 1.000 | ｍ | 当り
名 称 |  | 単位 | 数 量 | 単 価 | 金 額 | 摘 要
諸雑費
|  | 式 | 1
合計 |  | ｍ | 1
単位当り |  | ｍ | 1 | 当り
| 仮設工（横矢板） | [5 empty] | 第 | 0095 | 号 | 施工単価表
| 設置 | [7 empty] | 10.000 | m2 | 当り
名 称 |  | 単位 | 数 量 | 単 価 | 金 額 | 摘 要
土木一般世話役
人
普通作業員
人
諸雑費
|  | 式 | 1
| 仮設工（横矢板） | [5 empty] | 第 | 0095 | 号 | 施工単価表
| 設置 | [7 empty] | 10.000 | m2 | 当り
名 称 |  | 単位 | 数 量 | 単 価 | 金 額 | 摘 要
合計 |  | m2 | 10
単位当り |  | m2 | 1 | 当り
| 仮設工（横矢板） | [5 empty] | 第 | 0096 | 号 | 施工単価表
| 撤去 | [7 empty] | 10.000 | m2 | 当り
名 称 |  | 単位 | 数 量 | 単 価 | 金 額 | 摘 要
土木一般世話役
人
普通作業員
人
諸雑費
|  | 式 | 1
合計 |  | m2 | 10
| 仮設工（横矢板） | [5 empty] | 第 | 0096 | 号 | 施工単価表
| 撤去 | [7 empty] | 10.000 | m2 | 当り
名 称 |  | 単位 | 数 量 | 単 価 | 金 額 | 摘 要
単位当り |  | m2 | 1 | 当り
| 電動式ﾊﾞｲﾌﾞﾛﾊﾝﾏ矢板打込工（陸上施工) | [5 empty] | 第 | 0097 | 号 | 施工単価表
[9 empty] | 10.000 | 枚 | 当り
名 称 |  | 単位 | 数 量 | 単 価 | 金 額 | 摘 要
土木一般世話役
人
とび工
人
普通作業員
人
バイブロハンマ杭打機運転費【基準】 | [5 empty] | 第0012号運転単価表
日
諸雑費
|  | 式 | 1
| 電動式ﾊﾞｲﾌﾞﾛﾊﾝﾏ矢板打込工（陸上施工) | [5 empty] | 第 | 0097 | 号 | 施工単価表
[9 empty] | 10.000 | 枚 | 当り
名 称 |  | 単位 | 数 量 | 単 価 | 金 額 | 摘 要
合計 |  | 枚 | 10
単位当り |  | 枚 | 1 | 当り
| 覆工板･覆工板受桁設置撤去工(推進立坑) | [5 empty] | 第 | 0098 | 号 | 施工単価表
| 覆工板設置面積50m2以下 設置 | [7 empty] | 100.000 | m2 | 当り
名 称 |  | 単位 | 数 量 | 単 価 | 金 額 | 摘 要
土木一般世話役
人
とび工
人
溶接工
人
普通作業員
人
| 覆工板･覆工板受桁設置撤去工(推進立坑) | [5 empty] | 第 | 0098 | 号 | 施工単価表
| 覆工板設置面積50m2以下 設置 | [7 empty] | 100.000 | m2 | 当り
名 称 |  | 単位 | 数 量 | 単 価 | 金 額 | 摘 要
バックホウ運転費(賃料)【基準】 | [5 empty] | 第0013号運転単価表
日
諸雑費
|  | 式 | 1
合計 |  | m2 | 100
単位当り |  | m2 | 1 | 当り
| 覆工板･覆工板受桁設置撤去工(推進立坑) | [5 empty] | 第 | 0099 | 号 | 施工単価表
| 覆工板設置面積50m2以下 撤去 | [7 empty] | 100.000 | m2 | 当り
名 称 |  | 単位 | 数 量 | 単 価 | 金 額 | 摘 要
土木一般世話役
人
とび工
人
| 覆工板･覆工板受桁設置撤去工(推進立坑) | [5 empty] | 第 | 0099 | 号 | 施工単価表
| 覆工板設置面積50m2以下 撤去 | [7 empty] | 100.000 | m2 | 当り
名 称 |  | 単位 | 数 量 | 単 価 | 金 額 | 摘 要
溶接工
人
普通作業員
人
バックホウ運転費(賃料)【基準】 | [5 empty] | 第0013号運転単価表
日
諸雑費
|  | 式 | 1
合計 |  | m2 | 100
単位当り |  | m2 | 1 | 当り
| 覆工板開閉工(推進立坑 覆工板設置面積50m2以下) | [5 empty] | 第 | 0100 | 号 | 施工単価表
| 開け | [7 empty] | 1.000 | 回 | 当り
名 称 |  | 単位 | 数 量 | 単 価 | 金 額 | 摘 要
土木一般世話役
人
普通作業員
人
バックホウ運転費(賃料)【基準】 | [5 empty] | 第0013号運転単価表
日
合計 |  | 回 | 1
単位当り |  | 回 | 1 | 当り
| 覆工板開閉工(推進立坑 覆工板設置面積50m2以下) | [5 empty] | 第 | 0101 | 号 | 施工単価表
| 閉め | [7 empty] | 1.000 | 回 | 当り
名 称 |  | 単位 | 数 量 | 単 価 | 金 額 | 摘 要
土木一般世話役
人
| 覆工板開閉工(推進立坑 覆工板設置面積50m2以下) | [5 empty] | 第 | 0101 | 号 | 施工単価表
| 閉め | [7 empty] | 1.000 | 回 | 当り
名 称 |  | 単位 | 数 量 | 単 価 | 金 額 | 摘 要
普通作業員
人
バックホウ運転費(賃料)【基準】 | [5 empty] | 第0013号運転単価表
日
合計 |  | 回 | 1
単位当り |  | 回 | 1 | 当り
| 覆工板賃料 | [5 empty] | 第 | 0102 | 号 | 施工単価表
| 覆工板（鋼製滑り止め） | [7 empty] | 1.000 | 式 | 当り
名 称 |  | 単位 | 数 量 | 単 価 | 金 額 | 摘 要
賃料
|  | 式 | 1
覆工板修理費及び損耗費
|  | 式 | 1
| 覆工板賃料 | [5 empty] | 第 | 0102 | 号 | 施工単価表
| 覆工板（鋼製滑り止め） | [7 empty] | 1.000 | 式 | 当り
名 称 |  | 単位 | 数 量 | 単 価 | 金 額 | 摘 要
諸雑費
|  | 式 | 1
合計 |  | 式 | 1
単位当り |  | 式 | 1 | 当り
| 注入設備据付・解体工(車上) | [5 empty] | 第 | 0103 | 号 | 施工単価表
[9 empty] | 1.000 | 現場 | 当り
名 称 |  | 単位 | 数 量 | 単 価 | 金 額 | 摘 要
土木一般世話役
人
特殊作業員
人
普通作業員
人
| 注入設備据付・解体工(車上) | [5 empty] | 第 | 0103 | 号 | 施工単価表
[9 empty] | 1.000 | 現場 | 当り
名 称 |  | 単位 | 数 量 | 単 価 | 金 額 | 摘 要
トラック運転費 | [5 empty] | 第0014号運転単価表
時間
トラック機械損料
日
諸雑費
|  | 式 | 1
トラック損料（注入時） | [5 empty] | 第0016号運転単価表
日
合計 |  | 現場 | 1
単位当り |  | 現場 | 1 | 当り
| 二重管ストレーナ工法 | [5 empty] | 第 | 0104 | 号 | 施工単価表
| 複相式 2セット | [7 empty] | 1.000 | 本 | 当り
名 称 |  | 単位 | 数 量 | 単 価 | 金 額 | 摘 要
土木一般世話役
人
特殊作業員
人
普通作業員
人
地盤薬液注入用薬液
溶液型 無機 瞬結 |  | Ｌ | 413
地盤薬液注入用薬液
溶液型 無機 長結 |  | Ｌ | 1032
ボーリングマシン 機械損料
日
薬液注入施工機器
薬液注入ﾎﾟﾝﾌﾟ 5～20L/min×2 |  | 日
| 二重管ストレーナ工法 | [5 empty] | 第 | 0104 | 号 | 施工単価表
| 複相式 2セット | [7 empty] | 1.000 | 本 | 当り
名 称 |  | 単位 | 数 量 | 単 価 | 金 額 | 摘 要
削孔消耗材料費（二重管ストレーナ工法） | [5 empty] | 第0105号施工単価表
複相式 粘性土 |  | ｍ | 0.3
削孔消耗材料費（二重管ストレーナ工法） | [5 empty] | 第0106号施工単価表
複相式 砂質土 |  | ｍ | 9.44
注入消耗材料費（二重管ストレーナ工法） | [5 empty] | 第0107号施工単価表
複相式 |  | ＫＬ | 1.45
諸雑費
|  | 式 | 1
合計 |  | 本 | 1
単位当り |  | 本 | 1 | 当り
| 削孔消耗材料費（二重管ストレーナ工法） | [5 empty] | 第 | 0105 | 号 | 施工単価表
| 複相式 粘性土 | [7 empty] | 1.000 | ｍ | 当り
名 称 |  | 単位 | 数 量 | 単 価 | 金 額 | 摘 要
二重管ボーリングロッド
|  | m | 0.02
メタルクラウン
φ41mm |  | 個 | 0.03
複相用グラウトモニタ
φ40.5mm |  | 個 | 0.002
諸雑費
|  | 式 | 1
合計 |  | ｍ | 1
単位当り |  | ｍ | 1 | 当り
| 削孔消耗材料費（二重管ストレーナ工法） | [5 empty] | 第 | 0106 | 号 | 施工単価表
| 複相式 砂質土 | [7 empty] | 1.000 | ｍ | 当り
名 称 |  | 単位 | 数 量 | 単 価 | 金 額 | 摘 要
二重管ボーリングロッド
|  | m | 0.03
メタルクラウン
φ41mm |  | 個 | 0.04
複相用グラウトモニタ
φ40.5mm |  | 個 | 0.003
諸雑費
|  | 式 | 1
合計 |  | ｍ | 1
単位当り |  | ｍ | 1 | 当り
| 注入消耗材料費（二重管ストレーナ工法） | [5 empty] | 第 | 0107 | 号 | 施工単価表
| 複相式 | [7 empty] | 1.000 | ＫＬ | 当り
名 称 |  | 単位 | 数 量 | 単 価 | 金 額 | 摘 要
複相用グラウトモニタ
φ40.5mm |  | 個 | 0.02
注入ホース類
φ12.0mm 4.9Mpa（50kgf/cm2) L=50m×3 |  | 組 | 0.005
サクションホース
φ38.0mm L=3m×3 |  | 組 | 0.003
諸雑費
|  | 式 | 1
合計 |  | ＫＬ | 1
単位当り |  | ＫＬ | 1 | 当り
| 二重管ストレーナ工法 | [5 empty] | 第 | 0108 | 号 | 施工単価表
| 複相式 2セット | [7 empty] | 1.000 | 本 | 当り
名 称 |  | 単位 | 数 量 | 単 価 | 金 額 | 摘 要
土木一般世話役
人
特殊作業員
人
普通作業員
人
地盤薬液注入用薬液
溶液型 無機 瞬結 |  | Ｌ | 519
地盤薬液注入用薬液
溶液型 無機 長結 |  | Ｌ | 1017
ボーリングマシン 機械損料
日
薬液注入施工機器
薬液注入ﾎﾟﾝﾌﾟ 5～20L/min×2 |  | 日
| 二重管ストレーナ工法 | [5 empty] | 第 | 0108 | 号 | 施工単価表
| 複相式 2セット | [7 empty] | 1.000 | 本 | 当り
名 称 |  | 単位 | 数 量 | 単 価 | 金 額 | 摘 要
削孔消耗材料費（二重管ストレーナ工法） | [5 empty] | 第0105号施工単価表
複相式 粘性土 |  | ｍ | 0.3
削孔消耗材料費（二重管ストレーナ工法） | [5 empty] | 第0106号施工単価表
複相式 砂質土 |  | ｍ | 5.04
注入消耗材料費（二重管ストレーナ工法） | [5 empty] | 第0107号施工単価表
複相式 |  | ＫＬ | 1.54
諸雑費
|  | 式 | 1
合計 |  | 本 | 1
単位当り |  | 本 | 1 | 当り
| 二重管ストレーナ工法 | [5 empty] | 第 | 0109 | 号 | 施工単価表
| 複相式 2セット | [7 empty] | 1.000 | 本 | 当り
名 称 |  | 単位 | 数 量 | 単 価 | 金 額 | 摘 要
土木一般世話役
人
特殊作業員
人
普通作業員
人
地盤薬液注入用薬液
溶液型 無機 瞬結 |  | Ｌ | 360
地盤薬液注入用薬液
溶液型 無機 長結 |  | Ｌ | 775
ボーリングマシン 機械損料
日
薬液注入施工機器
薬液注入ﾎﾟﾝﾌﾟ 5～20L/min×2 |  | 日
| 二重管ストレーナ工法 | [5 empty] | 第 | 0109 | 号 | 施工単価表
| 複相式 2セット | [7 empty] | 1.000 | 本 | 当り
名 称 |  | 単位 | 数 量 | 単 価 | 金 額 | 摘 要
削孔消耗材料費（二重管ストレーナ工法） | [5 empty] | 第0105号施工単価表
複相式 粘性土 |  | ｍ | 0.3
削孔消耗材料費（二重管ストレーナ工法） | [5 empty] | 第0106号施工単価表
複相式 砂質土 |  | ｍ | 5.04
注入消耗材料費（二重管ストレーナ工法） | [5 empty] | 第0107号施工単価表
複相式 |  | ＫＬ | 1.14
諸雑費
|  | 式 | 1
合計 |  | 本 | 1
単位当り |  | 本 | 1 | 当り
| 二重管ストレーナ工法 | [5 empty] | 第 | 0110 | 号 | 施工単価表
| 複相式 2セット | [7 empty] | 1.000 | 本 | 当り
名 称 |  | 単位 | 数 量 | 単 価 | 金 額 | 摘 要
土木一般世話役
人
特殊作業員
人
普通作業員
人
地盤薬液注入用薬液
溶液型 無機 瞬結 |  | Ｌ | 438
地盤薬液注入用薬液
溶液型 無機 長結 |  | Ｌ | 1074
ボーリングマシン 機械損料
日
薬液注入施工機器
薬液注入ﾎﾟﾝﾌﾟ 5～20L/min×2 |  | 日
| 二重管ストレーナ工法 | [5 empty] | 第 | 0110 | 号 | 施工単価表
| 複相式 2セット | [7 empty] | 1.000 | 本 | 当り
名 称 |  | 単位 | 数 量 | 単 価 | 金 額 | 摘 要
削孔消耗材料費（二重管ストレーナ工法） | [5 empty] | 第0105号施工単価表
複相式 粘性土 |  | ｍ | 0.4
削孔消耗材料費（二重管ストレーナ工法） | [5 empty] | 第0106号施工単価表
複相式 砂質土 |  | ｍ | 7.72
削孔消耗材料費（二重管ストレーナ工法） | [5 empty] | 第0111号施工単価表
複相式 礫質土 |  | ｍ | 3.92
注入消耗材料費（二重管ストレーナ工法） | [5 empty] | 第0107号施工単価表
複相式 |  | ＫＬ | 1.51
諸雑費
|  | 式 | 1
合計 |  | 本 | 1
単位当り |  | 本 | 1 | 当り
| 削孔消耗材料費（二重管ストレーナ工法） | [5 empty] | 第 | 0111 | 号 | 施工単価表
| 複相式 礫質土 | [7 empty] | 1.000 | ｍ | 当り
名 称 |  | 単位 | 数 量 | 単 価 | 金 額 | 摘 要
二重管ボーリングロッド
|  | m | 0.05
メタルクラウン
φ41mm |  | 個 | 0.3
複相用グラウトモニタ
φ40.5mm |  | 個 | 0.005
諸雑費
|  | 式 | 1
合計 |  | ｍ | 1
単位当り |  | ｍ | 1 | 当り
| 二重管ストレーナ工法 | [5 empty] | 第 | 0112 | 号 | 施工単価表
| 複相式 2セット | [7 empty] | 1.000 | 本 | 当り
名 称 |  | 単位 | 数 量 | 単 価 | 金 額 | 摘 要
土木一般世話役
人
特殊作業員
人
普通作業員
人
地盤薬液注入用薬液
溶液型 無機 瞬結 |  | Ｌ | 441
地盤薬液注入用薬液
溶液型 無機 長結 |  | Ｌ | 1083
ボーリングマシン 機械損料
日
薬液注入施工機器
薬液注入ﾎﾟﾝﾌﾟ 5～20L/min×2 |  | 日
| 二重管ストレーナ工法 | [5 empty] | 第 | 0112 | 号 | 施工単価表
| 複相式 2セット | [7 empty] | 1.000 | 本 | 当り
名 称 |  | 単位 | 数 量 | 単 価 | 金 額 | 摘 要
削孔消耗材料費（二重管ストレーナ工法） | [5 empty] | 第0105号施工単価表
複相式 粘性土 |  | ｍ | 2.4
削孔消耗材料費（二重管ストレーナ工法） | [5 empty] | 第0106号施工単価表
複相式 砂質土 |  | ｍ | 6.33
削孔消耗材料費（二重管ストレーナ工法） | [5 empty] | 第0111号施工単価表
複相式 礫質土 |  | ｍ | 3.3
注入消耗材料費（二重管ストレーナ工法） | [5 empty] | 第0107号施工単価表
複相式 |  | ＫＬ | 1.52
諸雑費
|  | 式 | 1
合計 |  | 本 | 1
単位当り |  | 本 | 1 | 当り
| 殻運搬(施工ﾊﾟｯｹｰｼﾞ) | [5 empty] | 第 | 0113 | 号 | 施工単価表
| 舗装版破砕 | [7 empty] | 1.000 | m3 | 当り
名 称 |  | 単位 | 数 量 | 単 価 | 金 額 | 摘 要
殻運搬(施工ﾊﾟｯｹｰｼﾞ) | [5 empty] | CB227010(0019)
舗装版破砕 |  | m3 | 1
合計 |  | m3 | 1
単位当り |  | m3 | 1 | 当り
| 建設廃棄物受入れ料金 | [5 empty] | 第 | 0114 | 号 | 施工単価表
| Ａｓ塊 | [7 empty] | 1.000 | m3 | 当り
名 称 |  | 単位 | 数 量 | 単 価 | 金 額 | 摘 要
建設廃棄物受入れ料金（As塊）
|  | m3 | 1
合計 |  | m3 | 1
単位当り |  | m3 | 1 | 当り
| 土砂等運搬(施工ﾊﾟｯｹｰｼﾞ) | [5 empty] | 第 | 0115 | 号 | 施工単価表
| 土砂(岩塊･玉石混り土含む) | [7 empty] | 1.000 | m3 | 当り
名 称 |  | 単位 | 数 量 | 単 価 | 金 額 | 摘 要
土砂等運搬(施工ﾊﾟｯｹｰｼﾞ) | [5 empty] | CB210110(0021)
土砂(岩塊･玉石混り土含む) |  | m3 | 1
合計 |  | m3 | 1
単位当り |  | m3 | 1 | 当り
| 仮舗装工 | [5 empty] | 第 | 0116 | 号 | 施工単価表
| 1.90t/m3 1層当り平均仕上り厚 50 mm | [7 empty] | 1.000 | m2 | 当り
名 称 |  | 単位 | 数 量 | 単 価 | 金 額 | 摘 要
表層（車道・路肩部）(施工ﾊﾟｯｹｰｼﾞ) | [5 empty] | 第0117号施工単価表
1層当り平均仕上り厚 50 mm ｱｽｺﾝ各種(1.90以上2.00t/m3未満) 無し |  | m2 | 1
合計 |  | m2 | 1
単位当り |  | m2 | 1 | 当り
| 表層（車道・路肩部）(施工ﾊﾟｯｹｰｼﾞ) | [5 empty] | 第 | 0117 | 号 | 施工単価表
| 1層当り平均仕上り厚 50 mm ｱｽｺﾝ各種(1.90以上2.00t/m3未満) 無し | [7 empty] | 1.000 | m2 | 当り
名 称 |  | 単位 | 数 量 | 単 価 | 金 額 | 摘 要
表層（車道・路肩部）(施工ﾊﾟｯｹｰｼﾞ) | [5 empty] | CB410260(0022)
1層当り平均仕上り厚 50 mm ｱｽｺﾝ各種(1.90以上2.00t/m3未満) 無し |  | m2 | 1
合計 |  | m2 | 1
単位当り |  | m2 | 1 | 当り
| 仮舗装工 | [5 empty] | 第 | 0118 | 号 | 施工単価表
| 1.90t/m3 1層当り平均仕上り厚 30 mm | [7 empty] | 1.000 | m2 | 当り
名 称 |  | 単位 | 数 量 | 単 価 | 金 額 | 摘 要
表層（車道・路肩部）(施工ﾊﾟｯｹｰｼﾞ) | [5 empty] | 第0119号施工単価表
1層当り平均仕上り厚 30 mm ｱｽｺﾝ各種(1.90以上2.00t/m3未満) 無し |  | m2 | 1
合計 |  | m2 | 1
単位当り |  | m2 | 1 | 当り
| 表層（車道・路肩部）(施工ﾊﾟｯｹｰｼﾞ) | [5 empty] | 第 | 0119 | 号 | 施工単価表
| 1層当り平均仕上り厚 30 mm ｱｽｺﾝ各種(1.90以上2.00t/m3未満) 無し | [7 empty] | 1.000 | m2 | 当り
名 称 |  | 単位 | 数 量 | 単 価 | 金 額 | 摘 要
表層（車道・路肩部）(施工ﾊﾟｯｹｰｼﾞ) | [5 empty] | CB410260(0023)
1層当り平均仕上り厚 30 mm ｱｽｺﾝ各種(1.90以上2.00t/m3未満) 無し |  | m2 | 1
合計 |  | m2 | 1
単位当り |  | m2 | 1 | 当り
| 上層路盤(車道・路肩部）(施工ﾊﾟｯｹｰｼﾞ) | [5 empty] | 第 | 0120 | 号 | 施工単価表
| 粒度調整砕石 M-30 全体仕上り厚 150 mm | [7 empty] | 1.000 | m2 | 当り
名 称 |  | 単位 | 数 量 | 単 価 | 金 額 | 摘 要
上層路盤（車道・路肩部）(施工ﾊﾟｯｹｰｼﾞ) | [5 empty] | CB410040(0025)
粒度調整砕石 M-30 全仕上り厚 150 mm |  | m2 | 1
合計 |  | m2 | 1
単位当り |  | m2 | 1 | 当り
| 表層（歩道部）(施工ﾊﾟｯｹｰｼﾞ) | [5 empty] | 第 | 0121 | 号 | 施工単価表
| 1層当り平均仕上り厚 30 mm ｱｽｺﾝ各種(2.10以上2.20t/m3未満) 無し | [7 empty] | 1.000 | m2 | 当り
名 称 |  | 単位 | 数 量 | 単 価 | 金 額 | 摘 要
表層（歩道部）(施工ﾊﾟｯｹｰｼﾞ) | [5 empty] | CB410261(0029)
1層当り平均仕上り厚 30 mm ｱｽｺﾝ各種(2.10以上2.20t/m3未満) 無し |  | m2 | 1
合計 |  | m2 | 1
単位当り |  | m2 | 1 | 当り
| 表層（車道・路肩部）(施工ﾊﾟｯｹｰｼﾞ) | [5 empty] | 第 | 0122 | 号 | 施工単価表
| 1層当り平均仕上り厚 50 mm 密粒度アスコン改質Ⅱ型(20)耐流動 | [7 empty] | 1.000 | m2 | 当り
名 称 |  | 単位 | 数 量 | 単 価 | 金 額 | 摘 要
表層（車道・路肩部）(施工ﾊﾟｯｹｰｼﾞ) | [5 empty] | CB410260(0030)
1層当り平均仕上り厚 50 mm 密粒度アスコン改質Ⅱ型(20)耐流動 ﾀｯｸｺｰﾄ PK-4 |  | m2 | 1
合計 |  | m2 | 1
単位当り |  | m2 | 1 | 当り
| 基層（車道・路肩部）(施工ﾊﾟｯｹｰｼﾞ) | [5 empty] | 第 | 0123 | 号 | 施工単価表
| 1層当り平均仕上り厚 50 mm 再生粗粒度アスファルト混合物（20） | [7 empty] | 1.000 | m2 | 当り
名 称 |  | 単位 | 数 量 | 単 価 | 金 額 | 摘 要
基層（車道・路肩部）(施工ﾊﾟｯｹｰｼﾞ) | [5 empty] | CB410240(0031)
1層当り平均仕上り厚 50 mm 再生粗粒度ｱｽｺﾝ(20) ﾌﾟﾗｲﾑｺｰﾄ PK-3 |  | m2 | 1
合計 |  | m2 | 1
単位当り |  | m2 | 1 | 当り
| 舗装目地復旧工 | [5 empty] | 第 | 0124 | 号 | 施工単価表
| 巾4cm | [7 empty] | 100.000 | ｍ | 当り
名 称 |  | 単位 | 数 量 | 単 価 | 金 額 | 摘 要
目地材
目地テープ（巾4cm） |  | ｍ | 100
リフレクションクラック防止材
ゴム化アスファルト |  | Ｌ | 1.2
特殊作業員
人
| 舗装目地復旧工 | [5 empty] | 第 | 0124 | 号 | 施工単価表
| 巾4cm | [7 empty] | 100.000 | ｍ | 当り
名 称 |  | 単位 | 数 量 | 単 価 | 金 額 | 摘 要
普通作業員
人
諸雑費
|  | 式 | 1
合計 |  | ｍ | 100
単位当り |  | ｍ | 1 | 当り
| 区画線工〔溶融式・手動〕(標準単価) | [5 empty] | 第 | 0125 | 号 | 施工単価表
| 実線 幅 15cm 1.5mm（標準） 白 | [7 empty] | 1,000.000 | ｍ | 当り
名 称 |  | 単位 | 数 量 | 単 価 | 金 額 | 摘 要
区画線設置工[溶融式(手動)][供用区間]
実線 15cm､時間的制約 無､機･労 昼間 |  | ｍ | 1000
路面標示用塗料 3種1号
JIS K 5665 溶融 ｶﾞﾗｽﾋﾞｰｽﾞ含有量15～18% 白 比重2.0 |  | ｋg | 570
| 区画線工〔溶融式・手動〕(標準単価) | [5 empty] | 第 | 0125 | 号 | 施工単価表
| 実線 幅 15cm 1.5mm（標準） 白 | [7 empty] | 1,000.000 | ｍ | 当り
名 称 |  | 単位 | 数 量 | 単 価 | 金 額 | 摘 要
接着用プライマー
区画線用 色- 比重0.9 |  | ｋg | 25
ｶﾞﾗｽﾋﾞｰｽﾞ
ｶﾞﾗｽﾋﾞｰｽﾞ JIS R 3301 1号(0.106～0.850㎜)色- 比重- |  | ｋg | 25
軽油
一般用 |  | Ｌ | 44
諸雑費
|  | 式 | 1
合計 |  | ｍ | 1000
単位当り |  | ｍ | 1 | 当り
| 区画線工〔溶融式・手動〕(標準単価) | [5 empty] | 第 | 0126 | 号 | 施工単価表
| 破線 幅 15cm 1.5mm（標準） 白 | [7 empty] | 1,000.000 | ｍ | 当り
名 称 |  | 単位 | 数 量 | 単 価 | 金 額 | 摘 要
区画線設置工[溶融式(手動)][供用区間]
破線 15cm､時間的制約 無､機･労 昼間 |  | ｍ | 1000
路面標示用塗料 3種1号
JIS K 5665 溶融 ｶﾞﾗｽﾋﾞｰｽﾞ含有量15～18% 白 比重2.0 |  | ｋg | 570
接着用プライマー
区画線用 色- 比重0.9 |  | ｋg | 25
ｶﾞﾗｽﾋﾞｰｽﾞ
ｶﾞﾗｽﾋﾞｰｽﾞ JIS R 3301 1号(0.106～0.850㎜)色- 比重- |  | ｋg | 25
軽油
一般用 |  | Ｌ | 49
諸雑費
|  | 式 | 1
合計 |  | ｍ | 1000
| 区画線工〔溶融式・手動〕(標準単価) | [5 empty] | 第 | 0126 | 号 | 施工単価表
| 破線 幅 15cm 1.5mm（標準） 白 | [7 empty] | 1,000.000 | ｍ | 当り
名 称 |  | 単位 | 数 量 | 単 価 | 金 額 | 摘 要
単位当り |  | ｍ | 1 | 当り
| 区画線工〔溶融式・手動〕(標準単価) | [5 empty] | 第 | 0127 | 号 | 施工単価表
| ゼブラ 幅 45cm 1.5mm（標準） 白 | [7 empty] | 1,000.000 | ｍ | 当り
名 称 |  | 単位 | 数 量 | 単 価 | 金 額 | 摘 要
区画線設置工[溶融式(手動)][供用区間]
ｾﾞﾌﾞﾗ 45cm､時間的制約 無､機･労 昼間 |  | ｍ | 1000
路面標示用塗料 3種1号
JIS K 5665 溶融 ｶﾞﾗｽﾋﾞｰｽﾞ含有量15～18% 白 比重2.0 |  | ｋg | 1700
接着用プライマー
区画線用 色- 比重0.9 |  | ｋg | 75
ｶﾞﾗｽﾋﾞｰｽﾞ
ｶﾞﾗｽﾋﾞｰｽﾞ JIS R 3301 1号(0.106～0.850㎜)色- 比重- |  | ｋg | 75
軽油
一般用 |  | Ｌ | 98
| 区画線工〔溶融式・手動〕(標準単価) | [5 empty] | 第 | 0127 | 号 | 施工単価表
| ゼブラ 幅 45cm 1.5mm（標準） 白 | [7 empty] | 1,000.000 | ｍ | 当り
名 称 |  | 単位 | 数 量 | 単 価 | 金 額 | 摘 要
諸雑費
|  | 式 | 1
合計 |  | ｍ | 1000
単位当り |  | ｍ | 1 | 当り
| 区画線工〔溶融式・手動〕(標準単価) | [5 empty] | 第 | 0128 | 号 | 施工単価表
| 矢印・記号・文字 幅 15cm（換算） 1.5mm（標準） 白 | [7 empty] | 1,000.000 | ｍ | 当り
名 称 |  | 単位 | 数 量 | 単 価 | 金 額 | 摘 要
区画線設置工[溶融式(手動)][供用区間]
矢印･記号･文字 15cm､時間的制約 無､機･労 昼間 |  | ｍ | 1000
路面標示用塗料 3種1号
JIS K 5665 溶融 ｶﾞﾗｽﾋﾞｰｽﾞ含有量15～18% 白 比重2.0 |  | ｋg | 570
接着用プライマー
区画線用 色- 比重0.9 |  | ｋg | 25
| 区画線工〔溶融式・手動〕(標準単価) | [5 empty] | 第 | 0128 | 号 | 施工単価表
| 矢印・記号・文字 幅 15cm（換算） 1.5mm（標準） 白 | [7 empty] | 1,000.000 | ｍ | 当り
名 称 |  | 単位 | 数 量 | 単 価 | 金 額 | 摘 要
ｶﾞﾗｽﾋﾞｰｽﾞ
ｶﾞﾗｽﾋﾞｰｽﾞ JIS R 3301 1号(0.106～0.850㎜)色- 比重- |  | ｋg | 25
軽油
一般用 |  | Ｌ | 110
諸雑費
|  | 式 | 1
合計 |  | ｍ | 1000
単位当り |  | ｍ | 1 | 当り
| 標識柱･基礎撤去工[路側式](市場単価) | [5 empty] | 第 | 0129 | 号 | 施工単価表
| 単柱式（基礎含む） | [7 empty] | 1.000 | 基 | 当り
名 称 |  | 単位 | 数 量 | 単 価 | 金 額 | 摘 要
標識柱撤去（市場単価）
路側式〔単柱式〕（基礎含む） |  | 基 | 1
| 標識柱･基礎撤去工[路側式](市場単価) | [5 empty] | 第 | 0129 | 号 | 施工単価表
| 単柱式（基礎含む） | [7 empty] | 1.000 | 基 | 当り
名 称 |  | 単位 | 数 量 | 単 価 | 金 額 | 摘 要
合計 |  | 基 | 1
単位当り |  | 基 | 1 | 当り
| 横断・転落防止柵設置工（市場単価） | [5 empty] | 第 | 0130 | 号 | 施工単価表
| プレキャストＣｏブロック建込 パネル式 ﾀﾞｰｸﾌﾞﾗｳﾝ 支柱間隔補正 1.5ｍ | [7 empty] | 1.000 | ｍ | 当り
名 称 |  | 単位 | 数 量 | 単 価 | 金 額 | 摘 要
横断・転落防止柵設置工（市場単価）
ﾌﾟﾚｷｬｽﾄｺﾝｸﾘｰﾄﾌﾞﾛｯｸ建込 ﾋﾞｰﾑ･ﾊﾟﾈﾙ 間隔3ｍ |  | ｍ | 1
合計 |  | ｍ | 1
単位当り |  | ｍ | 1 | 当り
| 横断・転落防止柵撤去工（市場単価） | [5 empty] | 第 | 0131 | 号 | 施工単価表
| プレキャストＣｏブロック建込 ビーム式・パネル式 支柱間隔補正 1.5ｍ | [7 empty] | 1.000 | ｍ | 当り
名 称 |  | 単位 | 数 量 | 単 価 | 金 額 | 摘 要
横断・転落防止柵撤去工（市場単価）
ﾌﾟﾚｷｬｽﾄｺﾝｸﾘｰﾄﾌﾞﾛｯｸ建込 ﾋﾞｰﾑ･ﾊﾟﾈﾙ 間隔3ｍ |  | ｍ | 1
合計 |  | ｍ | 1
単位当り |  | ｍ | 1 | 当り
| ガードレール設置工（市場単価） | [5 empty] | 第 | 0132 | 号 | 施工単価表
| Ｃｏ建込 塗装品 Gr-C-2B 白色 | [7 empty] | 1.000 | ｍ | 当り
名 称 |  | 単位 | 数 量 | 単 価 | 金 額 | 摘 要
ガードレール設置工（市場単価）
ｺﾝｸﾘｰﾄ建込 塗装品Gr-C-2B |  | ｍ | 1
合計 |  | ｍ | 1
単位当り |  | ｍ | 1 | 当り
| ガードレール撤去工（市場単価） | [5 empty] | 第 | 0133 | 号 | 施工単価表
| Ｇｒ－Ｃ－2Ｂ（Ｃｏ建込用） | [7 empty] | 1.000 | ｍ | 当り
名 称 |  | 単位 | 数 量 | 単 価 | 金 額 | 摘 要
ガードレール撤去工（市場単価）
ｺﾝｸﾘｰﾄ建込 Gr-A・B・C-2B |  | ｍ | 1
合計 |  | ｍ | 1
単位当り |  | ｍ | 1 | 当り
| 道路植栽工［植樹工］低木（市場単価） | [5 empty] | 第 | 0134 | 号 | 施工単価表
[9 empty] | 1.000 | 本 | 当り
名 称 |  | 単位 | 数 量 | 単 価 | 金 額 | 摘 要
植樹工 低木 （市場単価）
樹高 60cm未満 |  | 本 | 1
低木
|  | 本 | 1
合計 |  | 本 | 1
| 道路植栽工［植樹工］低木（市場単価） | [5 empty] | 第 | 0134 | 号 | 施工単価表
[9 empty] | 1.000 | 本 | 当り
名 称 |  | 単位 | 数 量 | 単 価 | 金 額 | 摘 要
単位当り |  | 本 | 1 | 当り
| 道路植栽工［植樹工］低木（市場単価） | [5 empty] | 第 | 0135 | 号 | 施工単価表
[9 empty] | 1.000 | 本 | 当り
名 称 |  | 単位 | 数 量 | 単 価 | 金 額 | 摘 要
植樹工 低木 （市場単価）
樹高 60cm未満 |  | 本 | 1
低木
|  | 本 | 1
合計 |  | 本 | 1
単位当り |  | 本 | 1 | 当り
| 土砂等運搬(施工ﾊﾟｯｹｰｼﾞ) | [5 empty] | 第 | 0136 | 号 | 施工単価表
| 伐採木運搬 | [7 empty] | 1.000 | m3 | 当り
名 称 |  | 単位 | 数 量 | 単 価 | 金 額 | 摘 要
土砂等運搬(施工ﾊﾟｯｹｰｼﾞ) | [5 empty] | CB210110(0039)
土砂(岩塊･玉石混り土含む) |  | m3 | 1
合計 |  | m3 | 1
単位当り |  | m3 | 1 | 当り
| 土砂等運搬(施工ﾊﾟｯｹｰｼﾞ) | [5 empty] | 第 | 0137 | 号 | 施工単価表
| 木根株運搬 | [7 empty] | 1.000 | m3 | 当り
名 称 |  | 単位 | 数 量 | 単 価 | 金 額 | 摘 要
土砂等運搬(施工ﾊﾟｯｹｰｼﾞ) | [5 empty] | CB210110(0039)
土砂(岩塊･玉石混り土含む) |  | m3 | 1
合計 |  | m3 | 1
単位当り |  | m3 | 1 | 当り
| 区画線工〔ペイント式車載式〕(標準単価) | [5 empty] | 第 | 0138 | 号 | 施工単価表
| 実線 幅 15cm 白 ﾍﾟｲﾝﾄ式(溶剤型) 常温 | [7 empty] | 1,000.000 | ｍ | 当り
名 称 |  | 単位 | 数 量 | 単 価 | 金 額 | 摘 要
区画線設置工[ﾍﾟｲﾝﾄ式(車載式)][供用区間]
実線 15cm､時間的制約 無､機･労 昼間 |  | ｍ | 1000
路面標示用塗料 1種B
JIS K 5665 常温 白 比重1.5 |  | Ｌ | 50
ｶﾞﾗｽﾋﾞｰｽﾞ
ｶﾞﾗｽﾋﾞｰｽﾞ JIS R 3301 1号(0.106～0.850㎜)色- 比重- |  | ｋg | 39
軽油
一般用 |  | Ｌ | 34
諸雑費
|  | 式 | 1
合計 |  | ｍ | 1000
単位当り |  | ｍ | 1 | 当り
| 交通誘導警備員費 | [5 empty] | 第 | 0139 | 号 | 施工単価表
[9 empty] | 1.000 | 式 | 当り
名 称 |  | 単位 | 数 量 | 単 価 | 金 額 | 摘 要
交通誘導警備員Ｂ
人
合計 |  | 式 | 1
単位当り |  | 式 | 1 | 当り
| 仮設材等運搬費 （往復） | [5 empty] | 第 | 0140 | 号 | 施工単価表
[9 empty] | 1.000 | 式 | 当り
名 称 |  | 単位 | 数 量 | 単 価 | 金 額 | 摘 要
運搬費
|  | 式 | 1
合計 |  | 式 | 1
単位当り |  | 式 | 1 | 当り
| 仮設材等積込み取卸し | [5 empty] | 第 | 0141 | 号 | 施工単価表
[9 empty] | 1.000 | 式 | 当り
名 称 |  | 単位 | 数 量 | 単 価 | 金 額 | 摘 要
積込みのみ
t.
取卸しのみ
t.
積込みのみ
t.
取卸しのみ
t.
合計 |  | 式 | 1
単位当り |  | 式 | 1 | 当り
| 建設機械運搬費 | [5 empty] | 第 | 0142 | 号 | 施工単価表
[9 empty] | 1.000 | 台 | 当り
名 称 |  | 単位 | 数 量 | 単 価 | 金 額 | 摘 要
トレーラ
|  | 台 | 1
合計 |  | 台 | 1
単位当り |  | 台 | 1 | 当り
| 土質ボーリング工 | [5 empty] | 第 | 0143 | 号 | 施工単価表
| φ 66mm（ﾉﾝｺｱﾎﾞｰﾘﾝｸﾞ） 粘土・シルト | [7 empty] | 1.000 | ｍ | 当り
名 称 |  | 単位 | 数 量 | 単 価 | 金 額 | 摘 要
土質ボーリングφ６６ｍｍ（ノンコア）
粘性土・シルト |  | ｍ | 1
合計 |  | ｍ | 1
単位当り |  | ｍ | 1 | 当り
| 土質ボーリング工 | [5 empty] | 第 | 0143 | 号 | 施工単価表
| φ 66mm（ﾉﾝｺｱﾎﾞｰﾘﾝｸﾞ） 粘土・シルト | [7 empty] | 1.000 | ｍ | 当り
| 条 件 名 称 |  |  | 入 力 値 |  | 条 件 値
孔径 |  |  |  |  | φ 66mm（ﾉﾝｺｱﾎﾞｰﾘﾝｸﾞ）
地質 |  |  |  |  | 粘土・シルト
せん孔深度 |  |  |  |  | 50ｍ以下
せん孔方向 |  |  |  |  | 鉛直下方
| 土質ボーリング工 | [5 empty] | 第 | 0144 | 号 | 施工単価表
| φ 66mm（ﾉﾝｺｱﾎﾞｰﾘﾝｸﾞ） 砂・砂質土 | [7 empty] | 1.000 | ｍ | 当り
名 称 |  | 単位 | 数 量 | 単 価 | 金 額 | 摘 要
土質ボーリングφ６６ｍｍ（ノンコア）
砂・砂質土 |  | ｍ | 1
合計 |  | ｍ | 1
単位当り |  | ｍ | 1 | 当り
| 条 件 名 称 |  |  |  |  | 条 件 値
孔径 |  |  |  |  | φ 66mm（ﾉﾝｺｱﾎﾞｰﾘﾝｸﾞ）
地質 |  |  |  |  | 砂・砂質土
せん孔深度 |  |  |  |  | 50ｍ以下
せん孔方向 |  |  |  |  | 鉛直下方
| 土質ボーリング工 | [5 empty] | 第 | 0145 | 号 | 施工単価表
| φ 66mm（ﾉﾝｺｱﾎﾞｰﾘﾝｸﾞ） 礫混じり土砂 | [7 empty] | 1.000 | ｍ | 当り
名 称 |  | 単位 | 数 量 | 単 価 | 金 額 | 摘 要
土質ボーリングφ６６ｍｍ（ノンコア）
礫混じり土砂 |  | ｍ | 1
合計 |  | ｍ | 1
単位当り |  | ｍ | 1 | 当り
| 条 件 名 称 |  |  |  |  | 条 件 値
孔径 |  |  |  |  | φ 66mm（ﾉﾝｺｱﾎﾞｰﾘﾝｸﾞ）
地質 |  |  |  |  | 礫混じり土砂
せん孔深度 |  |  |  |  | 50ｍ以下
せん孔方向 |  |  |  |  | 鉛直下方

## 単価表
SJ0010 | 管推進工 |  |  |  |  | 第 | 0001 | 号単価表
[6 empty] | 1 |  |  | ｍ | 当り
名 称 |  | 単位 | 数 量 | 単 価 | 金 額 | 摘 要
推進用鉄筋コンクリート管材料 | [5 empty] | 第0002号単価表
|  | 式 | 1
切羽作業工 | [5 empty] | 第0003号単価表
|  | ｍ | 217.1
坑内作業工 | [5 empty] | 第0004号単価表
|  | ｍ | 217.1
坑外作業工 | [5 empty] | 第0005号単価表
|  | ｍ | 217.1
機械器具損料及び電力料 | [5 empty] | 第0006号単価表
|  | 式 | 1
合計
|  | 式 | 1
単位当り |  | ｍ | 1 | 当り
SJ0010T | 推進用鉄筋コンクリート管材料 |  |  |  |  | 第 | 0002 | 号単価表
[6 empty] | 1 |  |  | 式 | 当り
名 称 |  | 単位 | 数 量 | 単 価 | 金 額 | 摘 要
推進用鉄筋コンクリート管 Φ900
１種 50N／㎜2 カラー有り JA |  | 本 | 88
推進用鉄筋コンクリート管 Φ900
１種 50N／㎜2 カラー無し JA |  | 本 | 1
推進用鉄筋コンクリート管 Φ900
１種 50N／㎜2 半管 カラー有り JA |  | 本 | 1
推進力伝達材（緩衝材）
厚10㎜ 発泡ポリエチレン（2.5倍発泡） |  | 組 | 176
合 計 |  | 式 | 1
単位当り |  | 式 | 1 | 当り
SJ0011 | 切羽作業工 |  |  |  |  | 第 | 0003 | 号単価表
[6 empty] | 1 |  |  | ｍ | 当り
名 称 |  | 単位 | 数 量 | 単 価 | 金 額 | 摘 要
切羽作業工 | [5 empty] | 第0001号施工単価表
900mm 砂礫土 元押し |  | ｍ | 23.55
切羽作業工 | [5 empty] | 第0002号施工単価表
900mm 砂礫土 元押し |  | ｍ | 65.94
切羽作業工 | [5 empty] | 第0003号施工単価表
900mm 砂質土・粘性土 元押し |  | ｍ | 127.61
合計
|  | 式 | 1
単位当り |  | ｍ | 1 | 当り
SJ0012 | 坑内作業工 |  |  |  |  | 第 | 0004 | 号単価表
[6 empty] | 1 |  |  | ｍ | 当り
名 称 |  | 単位 | 数 量 | 単 価 | 金 額 | 摘 要
坑内作業工 | [5 empty] | 第0004号施工単価表
900mm 砂礫土 (元押)昼間施工 |  | ｍ | 23.55
坑内作業工 | [5 empty] | 第0006号施工単価表
900mm 砂礫土 (元押)昼間施工 |  | ｍ | 65.94
坑内作業工 | [5 empty] | 第0007号施工単価表
900mm 砂質土・粘性土 (元押)昼間施工 |  | ｍ | 127.61
合計
|  | 式 | 1
単位当り |  | ｍ | 1 | 当り
SJ0013 | 坑外作業工 |  |  |  |  | 第 | 0005 | 号単価表
[6 empty] | 1 |  |  | ｍ | 当り
名 称 |  | 単位 | 数 量 | 単 価 | 金 額 | 摘 要
坑外作業工 | [5 empty] | 第0009号施工単価表
900mm 砂礫土 |  | ｍ | 23.55
坑外作業工 | [5 empty] | 第0010号施工単価表
900mm 砂礫土 |  | ｍ | 65.94
坑外作業工 | [5 empty] | 第0011号施工単価表
900mm 砂質土・粘性土 |  | ｍ | 127.61
合計
|  | 式 | 1
単位当り |  | ｍ | 1 | 当り
SJ0020 | 機械器具損料及び電力料 |  |  |  |  | 第 | 0006 | 号単価表
[6 empty] | 1 |  |  | 式 | 当り
名 称 |  | 単位 | 数 量 | 単 価 | 金 額 | 摘 要
電力料 | [5 empty] | 第0007号単価表
|  | 式 | 1
機械器具損料(１) | [5 empty] | 第0008号単価表
|  | 式 | 1
機械器具損料(２) | [5 empty] | 第0009号単価表
|  | 式 | 1
機械器具損料(３) | [5 empty] | 第0010号単価表
|  | 式 | 1
合 計 |  | 式 | 1
単位当り |  | 式 | 1 | 当り
SJ0021 | 電力料 |  |  |  |  | 第 | 0007 | 号単価表
[6 empty] | 1 |  |  | 式 | 当り
名 称 |  | 単位 | 数 量 | 単 価 | 金 額 | 摘 要
電力量料金
百KWＨ
合 計 |  | 式 | 1
単位当り |  | 式 | 1 | 当り
SJ0022 | 機械器具損料(１) |  |  |  |  | 第 | 0008 | 号単価表
[6 empty] | 1 |  |  | 式 | 当り
名 称 |  | 単位 | 数 量 | 単 価 | 金 額 | 摘 要
掘進機 | [5 empty] | 第0012号施工単価表
|  | 台 | 1
電動ホイスト | [5 empty] | 第0013号施工単価表
|  | 台 | 1
門型クレーン | [5 empty] | 第0014号施工単価表
**** |  | 台 | 1
多段ジャッキ | [5 empty] | 第0015号施工単価表
|  | 台 | 1
グラウトポンプ(滑材) | [5 empty] | 第0016号施工単価表
|  | 台 | 1
グラウトミキサ(滑材) | [5 empty] | 第0017号施工単価表
|  | 台 | 1
グラウトポンプ(裏込) | [5 empty] | 第0018号施工単価表
|  | 台 | 1
グラウトミキサ(裏込) | [5 empty] | 第0019号施工単価表
|  | 台 | 1
SJ0022 | 機械器具損料(１) |  |  |  |  | 第 | 0008 | 号単価表
[6 empty] | 1 |  |  | 式 | 当り
名 称 |  | 単位 | 数 量 | 単 価 | 金 額 | 摘 要
合 計 |  | 式 | 1
単位当り |  | 式 | 1 | 当り
SJ0023 | 機械器具損料(２) |  |  |  |  | 第 | 0009 | 号単価表
[6 empty] | 1 |  |  | 式 | 当り
名 称 |  | 単位 | 数 量 | 単 価 | 金 額 | 摘 要
コンプレッサ | [5 empty] | 第0020号施工単価表
|  | 台 | 1
吸泥排土設備 | [5 empty] | 第0021号施工単価表
|  | 台 | 1
グラウトポンプ(高濃度泥水) | [5 empty] | 第0022号施工単価表
|  | 台 | 2
グラウトミキサ(高濃度泥水) | [5 empty] | 第0023号施工単価表
|  | 台 | 3
給水ポンプ
|  | 台 | 1
流量管理装置
|  | 台 | 1
制御装置
|  | 台 | 1
排土コンテナタンク
|  | 台 | 1
SJ0023 | 機械器具損料(２) |  |  |  |  | 第 | 0009 | 号単価表
[6 empty] | 1 |  |  | 式 | 当り
名 称 |  | 単位 | 数 量 | 単 価 | 金 額 | 摘 要
排土貯留槽
|  | 台 | 1
給水タンク
|  | 台 | 1
合 計 |  | 式 | 1
単位当り |  | 式 | 1 | 当り
SJ0024 | 機械器具損料(３) |  |  |  |  | 第 | 0010 | 号単価表
[6 empty] | 1 |  |  | 式 | 当り
名 称 |  | 単位 | 数 量 | 単 価 | 金 額 | 摘 要
排土管 | [5 empty] | 第0024号施工単価表
|  | ｍ | 213.6
サクションホース | [5 empty] | 第0025号施工単価表
|  | ｍ | 29.07
高濃度泥水ホース | [5 empty] | 第0026号施工単価表
|  | ｍ | 242.67
エアーホース | [5 empty] | 第0027号施工単価表
|  | ｍ | 135.87
合 計 |  | 式 | 1
単位当り |  | 式 | 1 | 当り
SJ0030 | 発生土処理 |  |  |  |  | 第 | 0011 | 号単価表
| V=310ｍ3 |  |  |  |  | 1 |  |  | 式 | 当り
名 称 |  | 単位 | 数 量 | 単 価 | 金 額 | 摘 要
泥水運搬工 | [5 empty] | 第0012号単価表
|  | m3 | 310
泥水処分費
|  | m3 | 310
合 計 |  | 式 | 1
単位当り |  | 式 | 1 | 当り
SJ0031 | 泥水運搬工 |  |  |  |  | 第 | 0012 | 号単価表
[6 empty] | 1 |  |  | m3 | 当り
名 称 |  | 単位 | 数 量 | 単 価 | 金 額 | 摘 要
一般運転手
人
軽油
一般用 |  | ﾘｯﾄﾙ
汚泥吸排車
8t |  | 供用日
合計
|  | 式 | 1
単位当り |  | m3 | 1 | 当り
SJ0041 | 坑口 |  |  |  |  | 第 | 0013 | 号単価表
[6 empty] | 1 |  |  | 式 | 当り
名 称 |  | 単位 | 数 量 | 単 価 | 金 額 | 摘 要
発進坑口工 | [5 empty] | 第0014号単価表
|  | 箇所 | 1
坑口工(泥水･泥濃式推進) | [5 empty] | 第0033号施工単価表
到達
週休補正なし 無・昼間 900mm BB18-8-40 W/C=60%以下 |  | 箇所 | 1
合 計 |  | 式 | 1
単位当り |  | 式 | 1 | 当り
SJ0905 | 発進坑口工 |  |  |  |  | 第 | 0014 | 号単価表
[6 empty] | 1 |  |  | 箇所 | 当り
名 称 |  | 単位 | 数 量 | 単 価 | 金 額 | 摘 要
普通作業員
人
発進坑口止め輪
|  | 組 | 1
鋼材溶接工 | [5 empty] | 第0032号施工単価表
|  | ｍ | 4.5
諸雑費
|  | 式 | 1
合 計 |  | 箇所 | 1
単位当り |  | 箇所 | 1 | 当り
SJ0042 | 鏡切り |  |  |  |  | 第 | 0015 | 号単価表
[6 empty] | 1 |  |  | 式 | 当り
名 称 |  | 単位 | 数 量 | 単 価 | 金 額 | 摘 要
鏡切り工 | [5 empty] | 第0035号施工単価表
小型立坑(鋼製ｹｰｼﾝｸﾞ) |  | ｍ | 8
鏡切り工 | [5 empty] | 第0036号施工単価表
ライナープレート(t=2.7～3.2mm) |  | ｍ | 8
合 計 |  | 式 | 1
単位当り |  | 式 | 1 | 当り
SJH0010 | 管推進工(刃口) |  |  |  |  | 第 | 0016 | 号単価表
[6 empty] | 1 |  |  | 式 | 当り
名 称 |  | 単位 | 数 量 | 単 価 | 金 額 | 摘 要
推進用鉄筋コンクリート管材料（刃口） | [5 empty] | 第0017号単価表
|  | 式 | 1
管内掘削工 | [5 empty] | 第0052号施工単価表
1200mm 砂礫土 元押し |  | ｍ | 9.15
坑内作業工 | [5 empty] | 第0053号施工単価表
1200mm 砂礫土 元押し |  | ｍ | 9.15
坑外作業工 | [5 empty] | 第0054号施工単価表
1200mm 砂礫土 元押し |  | ｍ | 9.15
合 計 |  | 式 | 1
単位当り |  | 式 | 1 | 当り
SJH0011 | 推進用鉄筋コンクリート管材料（刃口） |  |  |  |  | 第 | 0017 | 号単価表
[6 empty] | 1 |  |  | 式 | 当り
名 称 |  | 単位 | 数 量 | 単 価 | 金 額 | 摘 要
推進用鉄筋コンクリート管 Φ1200
１種 50N／㎜2 カラー有り JA |  | 本 | 4
推進用鉄筋コンクリート管 Φ1200
１種 50N／㎜2 半管 カラー無し JA |  | 本 | 1
合 計 |  | 式 | 1
単位当り |  | 式 | 1 | 当り
SJH0012 | 空伏せ管基礎工 |  |  |  |  | 第 | 0018 | 号単価表
[6 empty] | 1 |  |  | 式 | 当り
名 称 |  | 単位 | 数 量 | 単 価 | 金 額 | 摘 要
コンクリート(施工ﾊﾟｯｹｰｼﾞ) | [5 empty] | 第0059号施工単価表
無筋・鉄筋構造物 18-8-25(20) 高炉 W/C=55%以下 小型車割増無し |  | m3 | 3.8
型枠(施工ﾊﾟｯｹｰｼﾞ) | [5 empty] | 第0060号施工単価表
一般型枠 |  | m2 | 2.6
鉄筋(施工ﾊﾟｯｹｰｼﾞ) | [5 empty] | CB431720(0004)
SD345 D13 |  | ｔ | 0.07
合 計 |  | 式 | 1
単位当り |  | 式 | 1 | 当り
SJH0013 | 支圧壁 |  |  |  |  | 第 | 0019 | 号単価表
[6 empty] | 1 |  |  | 式 | 当り
名 称 |  | 単位 | 数 量 | 単 価 | 金 額 | 摘 要
コンクリート(施工ﾊﾟｯｹｰｼﾞ) | [5 empty] | 第0061号施工単価表
無筋・鉄筋構造物 18-8-40 高炉 W/C=60%以下 小型車割増無し |  | m3 | 4.9
型枠(施工ﾊﾟｯｹｰｼﾞ) | [5 empty] | 第0060号施工単価表
一般型枠 |  | m2 | 9.1
合 計 |  | 式 | 1
単位当り |  | 式 | 1 | 当り
SJ0110 | 型枠（阿瀬知-4） |  |  |  |  | 第 | 0020 | 号単価表
[6 empty] | 1 |  |  | 式 | 当り
名 称 |  | 単位 | 数 量 | 単 価 | 金 額 | 摘 要
型枠(施工ﾊﾟｯｹｰｼﾞ) | [5 empty] | 第0060号施工単価表
一般型枠 |  | m2 | 36
型枠(施工ﾊﾟｯｹｰｼﾞ) | [5 empty] | 第0072号施工単価表
一般型枠 |  | m2 | 80
型枠(施工ﾊﾟｯｹｰｼﾞ) | [5 empty] | 第0060号施工単価表
一般型枠 |  | m2 | 4
合 計 |  | 式 | 1
単位当り |  | 式 | 1 | 当り
SJ0111 | 鉄筋(阿瀬知-4) |  |  |  |  | 第 | 0021 | 号単価表
[6 empty] | 1 |  |  | 式 | 当り
名 称 |  | 単位 | 数 量 | 単 価 | 金 額 | 摘 要
鉄筋工（市場単価） | [5 empty] | 第0073号施工単価表
一般構造物 |  | kg | 1779
鉄筋工（市場単価） | [5 empty] | 第0074号施工単価表
一般構造物 |  | kg | 2633
合 計 |  | 式 | 1
単位当り |  | 式 | 1 | 当り
SJ0112 | インバート(阿瀬知-4) |  |  |  |  | 第 | 0022 | 号単価表
[6 empty] | 1 |  |  | 式 | 当り
名 称 |  | 単位 | 数 量 | 単 価 | 金 額 | 摘 要
コンクリート(施工ﾊﾟｯｹｰｼﾞ) | [5 empty] | 第0075号施工単価表
無筋・鉄筋構造物 18-8-25(20) 高炉 W/C=60%以下 小型車割増無し |  | m3 | 8
ﾓﾙﾀﾙ上塗工(ﾏﾝﾎｰﾙ用) | [5 empty] | 第0076号施工単価表
配合1:2 |  | m2 | 18
型枠(施工ﾊﾟｯｹｰｼﾞ) | [5 empty] | 第0060号施工単価表
一般型枠 |  | m2 | 3
合 計 |  | 式 | 1
単位当り |  | 式 | 1 | 当り
SJ0113 | 支保 |  |  |  |  | 第 | 0023 | 号単価表
[6 empty] | 1 |  |  | 式 | 当り
名 称 |  | 単位 | 数 量 | 単 価 | 金 額 | 摘 要
支保工 | [5 empty] | 第0077号施工単価表
空m3
支保工 | [5 empty] | 第0078号施工単価表
空m3
合 計 |  | 式 | 1
単位当り |  | 式 | 1 | 当り
SJ0114 | 組立マンホール |  |  |  |  | 第 | 0024 | 号単価表
[6 empty] | 1 |  |  | 式 | 当り
名 称 |  | 単位 | 数 量 | 単 価 | 金 額 | 摘 要
マンホール鉄蓋
FCD φ600 枠共 T-14 |  | 組 | 3
マンホール鉄蓋
FCD φ900/600 枠共 T-14 |  | 組 | 1
組立マンホール設置工（市場単価） | [5 empty] | 第0079号施工単価表
０号または楕円 2m以下 |  | 箇所 | 1
組立マンホール設置工（市場単価） | [5 empty] | 第0080号施工単価表
１号 3m以下 |  | 箇所 | 3
１号マンホール
連絡用直壁 900×300 |  | 個 | 3
１号マンホール
直壁 900×600 |  | 個 | 3
Ｙ号マンホール
直壁 600×900 |  | 個 | 1
１号マンホール
斜壁 900×900×450 |  | 個 | 1
SJ0114 | 組立マンホール |  |  |  |  | 第 | 0024 | 号単価表
[6 empty] | 1 |  |  | 式 | 当り
名 称 |  | 単位 | 数 量 | 単 価 | 金 額 | 摘 要
１号マンホール
斜壁 600×900×450 |  | 個 | 2
Ｙ号マンホール
斜壁 600×300 |  | 個 | 1
マンホール調整リング
φ600 150mm |  | 個 | 4
２号マンホール
調整リング φ900 150mm |  | 個 | 1
マンホール調整金具
φ600 45mm |  | 組 | 3
マンホール調整金具
φ900 45mm |  | 組 | 1
無収縮早強性モルタル
25.0kg |  | 袋 | 4
合 計 |  | 式 | 1
SJ0114 | 組立マンホール |  |  |  |  | 第 | 0024 | 号単価表
[6 empty] | 1 |  |  | 式 | 当り
名 称 |  | 単位 | 数 量 | 単 価 | 金 額 | 摘 要
単位当り |  | 式 | 1 | 当り
SJ0116 | 可動堰 |  |  |  |  | 第 | 0025 | 号単価表
[6 empty] | 1 |  |  | 式 | 当り
名 称 |  | 単位 | 数 量 | 単 価 | 金 額 | 摘 要
ステンレス可動堰
|  | 基 | 2
据付工事
|  | 式 | 1
合 計 |  | 式 | 1
単位当り |  | 式 | 1 | 当り
SJ0117 | 耐摩耗版 |  |  |  |  | 第 | 0026 | 号単価表
[6 empty] | 1 |  |  | 式 | 当り
名 称 |  | 単位 | 数 量 | 単 価 | 金 額 | 摘 要
鋼板
SUS304 |  | ｋg | 8.2
合 計 |  | 式 | 1
単位当り |  | 式 | 1 | 当り
SJ01205 | 土工 |  |  |  |  | 第 | 0027 | 号単価表
[6 empty] | 1 |  |  | 式 | 当り
名 称 |  | 単位 | 数 量 | 単 価 | 金 額 | 摘 要
機械掘削工（バックホウ） | [5 empty] | 第0081号施工単価表
|  | m3 | 30
立坑掘削工(バックホウ) | [5 empty] | 第0082号施工単価表
Ａ≦20 |  | m3 | 51
発生土運搬工 | [5 empty] | 第0083号施工単価表
|  | m3 | 24
機械投入埋戻工（バックホウ埋戻） | [5 empty] | 第0084号施工単価表
|  | m3 | 52
合 計 |  | 式 | 1
単位当り |  | 式 | 1 | 当り
SJ0120 | 底部工 |  |  |  |  | 第 | 0028 | 号単価表
[6 empty] | 1 |  |  | 式 | 当り
名 称 |  | 単位 | 数 量 | 単 価 | 金 額 | 摘 要
コンクリート(施工ﾊﾟｯｹｰｼﾞ) | [5 empty] | 第0085号施工単価表
無筋・鉄筋構造物 24-12-25(20) 高炉 W/C=55%以下 小型車割増無し |  | m3 | 6
型枠(施工ﾊﾟｯｹｰｼﾞ) | [5 empty] | 第0072号施工単価表
一般型枠 |  | m2 | 2
コンクリート(施工ﾊﾟｯｹｰｼﾞ) | [5 empty] | 第0086号施工単価表
無筋・鉄筋構造物 18-8-25(20) 高炉 W/C=55%以下 小型車割増無し |  | m3 | 1
コンクリート削孔（電動ハンマドリル４０ｍｍ）(施工ﾊﾟｯｹｰｼﾞ) | [5 empty] | CB224410(0015)
30mm以上200mm未満 |  | 孔 | 56
アンカー設置工 | [5 empty] | 第0087号施工単価表
|  | 本 | 56
鉄筋工（市場単価） | [5 empty] | 第0088号施工単価表
一般構造物 |  | kg | 26
鉄筋工（市場単価） | [5 empty] | 第0073号施工単価表
一般構造物 |  | kg | 48
合 計 |  | 式 | 1
SJ0120 | 底部工 |  |  |  |  | 第 | 0028 | 号単価表
[6 empty] | 1 |  |  | 式 | 当り
名 称 |  | 単位 | 数 量 | 単 価 | 金 額 | 摘 要
単位当り |  | 式 | 1 | 当り
SJ01202 | 構造物取り壊し |  |  |  |  | 第 | 0029 | 号単価表
| 有筋 V=0.1m3 |  |  |  |  | 1 |  |  | 式 | 当り
名 称 |  | 単位 | 数 量 | 単 価 | 金 額 | 摘 要
構造物とりこわし工（標準単価） | [5 empty] | 第0089号施工単価表
週休補正なし 鉄筋構造物 人力施工 無・昼間 |  | m3 | 0.1
殻運搬(施工ﾊﾟｯｹｰｼﾞ) | [5 empty] | 第0067号施工単価表
ｺﾝｸﾘｰﾄ(無筋･鉄筋)構造物とりこわし |  | m3 | 0.1
建設廃棄物受入れ料金 | [5 empty] | 第0090号施工単価表
鉄筋Ｃｏｎ塊 |  | m3 | 0.1
合 計 |  | 式 | 1
単位当り |  | 式 | 1 | 当り
SJ01204 | 組立マンホール |  |  |  |  | 第 | 0030 | 号単価表
[6 empty] | 1 |  |  | 式 | 当り
名 称 |  | 単位 | 数 量 | 単 価 | 金 額 | 摘 要
基礎ブロック
MB21 h=2100 |  | 個 | 1
頂版
S h=300 |  | 個 | 1
開口
Φ1650㎜用 |  | 箇所 | 2
特殊角組立マンホール設置
|  | 基 | 1
１号マンホール
直壁 900×900 |  | 個 | 1
１号マンホール
斜壁 600×900×600 |  | 個 | 1
マンホール調整リング
φ600 50mm |  | 個 | 1
マンホール調整金具
φ600 25mm |  | 組 | 1
SJ01204 | 組立マンホール |  |  |  |  | 第 | 0030 | 号単価表
[6 empty] | 1 |  |  | 式 | 当り
名 称 |  | 単位 | 数 量 | 単 価 | 金 額 | 摘 要
無収縮早強性モルタル
12.5kg |  | 袋 | 1
マンホール鉄蓋
FCD φ600 枠共 T-25 |  | 組 | 1
組立マンホール設置工（市場単価） | [5 empty] | 第0080号施工単価表
１号 3m以下 |  | 箇所 | 1
合 計 |  | 式 | 1
単位当り |  | 式 | 1 | 当り
SJ01203 | インバート工 |  |  |  |  | 第 | 0031 | 号単価表
[6 empty] | 1 |  |  | 式 | 当り
名 称 |  | 単位 | 数 量 | 単 価 | 金 額 | 摘 要
コンクリート(施工ﾊﾟｯｹｰｼﾞ) | [5 empty] | 第0075号施工単価表
無筋・鉄筋構造物 18-8-25(20) 高炉 W/C=60%以下 小型車割増無し |  | m3 | 1
ﾓﾙﾀﾙ上塗工(ﾏﾝﾎｰﾙ用) | [5 empty] | 第0076号施工単価表
配合1:2 |  | m2 | 6.4
型枠(施工ﾊﾟｯｹｰｼﾞ) | [5 empty] | 第0072号施工単価表
一般型枠 |  | m2 | 0.5
合 計 |  | 式 | 1
単位当り |  | 式 | 1 | 当り
SJ0070 | 路面覆工 |  |  |  |  | 第 | 0032 | 号単価表
[6 empty] | 1 |  |  | 式 | 当り
名 称 |  | 単位 | 数 量 | 単 価 | 金 額 | 摘 要
覆工板･覆工板受桁設置撤去工(推進立坑) | [5 empty] | 第0098号施工単価表
覆工板設置面積50m2以下 設置 |  | m2 | 30
覆工板･覆工板受桁設置撤去工(推進立坑) | [5 empty] | 第0099号施工単価表
覆工板設置面積50m2以下 撤去 |  | m2 | 30
覆工板開閉工(推進立坑 覆工板設置面積50m2以下) | [5 empty] | 第0100号施工単価表
開け |  | 回
覆工板開閉工(推進立坑 覆工板設置面積50m2以下) | [5 empty] | 第0101号施工単価表
閉め |  | 回
覆工板賃料 | [5 empty] | 第0102号施工単価表
覆工板（鋼製滑り止め） |  | 式 | 1
基礎砕石(施工ﾊﾟｯｹｰｼﾞ) | [5 empty] | CB221110(0016)
12.5cmを超え17.5cm以下 再生ｸﾗｯｼｬﾗﾝ 40～0 小型車割増無し |  | m2 | 4.3
H形鋼賃料・整備料
|  | 式 | 1
合 計 |  | 式 | 1
SJ0070 | 路面覆工 |  |  |  |  | 第 | 0032 | 号単価表
[6 empty] | 1 |  |  | 式 | 当り
名 称 |  | 単位 | 数 量 | 単 価 | 金 額 | 摘 要
単位当り |  | 式 | 1 | 当り
SJ0140 | 高圧噴射撹拌工（阿瀬知-4） |  |  |  |  | 第 | 0033 | 号単価表
| φ3500 |  |  |  |  | 1 |  |  | 式 | 当り
名 称 |  | 単位 | 数 量 | 単 価 | 金 額 | 摘 要
材料費 | [5 empty] | 第0034号単価表
SJ-1号H型 |  | m3 | 41.416
ガイドホール削孔工 | [5 empty] | 第0035号単価表
日
改良体築造工 | [5 empty] | 第0036号単価表
日
足場整地・排泥処理工 | [5 empty] | 第0037号単価表
日
機械損料費 | [5 empty] | 第0038号単価表
|  | 式 | 1
消耗材料費 | [5 empty] | 第0049号単価表
|  | 式 | 1
動力・用水費 | [5 empty] | 第0053号単価表
|  | 式 | 1
機械据付撤去費 | [5 empty] | 第0054号単価表
|  | 式 | 1
SJ0140 | 高圧噴射撹拌工（阿瀬知-4） |  |  |  |  | 第 | 0033 | 号単価表
| φ3500 |  |  |  |  | 1 |  |  | 式 | 当り
名 称 |  | 単位 | 数 量 | 単 価 | 金 額 | 摘 要
合 計 |  | 式 | 1
単位当り |  | 式 | 1 | 当り
SJ0141 | 材料費 |  |  |  |  | 第 | 0034 | 号単価表
| SJ-1号H型 |  |  |  |  | 1 |  |  | m3 | 当り
名 称 |  | 単位 | 数 量 | 単 価 | 金 額 | 摘 要
SJ-1号H型
|  | ＫＬ | 1
合 計 |  | m3 | 1
単位当り |  | m3 | 1 | 当り
SJ0142 | ガイドホール削孔工 |  |  |  |  | 第 | 0035 | 号単価表
[6 empty] | 1 |  |  | 日 | 当り
名 称 |  | 単位 | 数 量 | 単 価 | 金 額 | 摘 要
特殊運転手
人
特殊作業員
人
普通作業員
人
合 計 |  | 日 | 1
単位当り |  | 日 | 1 | 当り
SJ0143 | 改良体築造工 |  |  |  |  | 第 | 0036 | 号単価表
[6 empty] | 1 |  |  | 日 | 当り
名 称 |  | 単位 | 数 量 | 単 価 | 金 額 | 摘 要
土木一般世話役
人
特殊運転手
人
特殊作業員
人
電工
人
電工
人
合 計 |  | 日 | 1
単位当り |  | 日 | 1 | 当り
SJ0144 | 足場整地・排泥処理工 |  |  |  |  | 第 | 0037 | 号単価表
[6 empty] | 1 |  |  | 日 | 当り
名 称 |  | 単位 | 数 量 | 単 価 | 金 額 | 摘 要
普通作業員
人
合 計 |  | 日 | 1
単位当り |  | 日 | 1 | 当り
SJ0145 | 機械損料費 |  |  |  |  | 第 | 0038 | 号単価表
[6 empty] | 1 |  |  | 式 | 当り
名 称 |  | 単位 | 数 量 | 単 価 | 金 額 | 摘 要
ガイドホール | [5 empty] | 第0039号単価表
運転日 |  | 日
ガイドホール | [5 empty] | 第0040号単価表
供用日 |  | 日
改良体造成 | [5 empty] | 第0041号単価表
運転日 |  | 日
改良体造成 | [5 empty] | 第0044号単価表
供用日 |  | 日
発動発電機（ガイドホール） | [5 empty] | 第0047号単価表
供用日 |  | 日
発動発電機（改良体造成） | [5 empty] | 第0048号単価表
供用日 |  | 日
合 計 |  | 式 | 1
単位当り |  | 式 | 1 | 当り
SJ0145A | ガイドホール |  |  |  |  | 第 | 0039 | 号単価表
| 運転日 |  |  |  |  | 1 |  |  | 日 | 当り
名 称 |  | 単位 | 数 量 | 単 価 | 金 額 | 摘 要
ボーリングマシン（運転日）
自動制御引上げ装置付き、削孔兼用機 |  | 台 | 1
ボーリングポンプ（運転日）
圧力5MPa、流量200L/min |  | 台 | 1
サンドポンプ（運転日）
揚程25m、口径100mm |  | 台 | 1
水中ポンプ（運転日）
揚程30m、口径50mm |  | 台 | 1
動力制御盤（運転日）
CP-4 |  | 台 | 1
合 計 |  | 日 | 1
単位当り |  | 日 | 1 | 当り
SJ0145B | ガイドホール |  |  |  |  | 第 | 0040 | 号単価表
| 供用日 |  |  |  |  | 1 |  |  | 日 | 当り
名 称 |  | 単位 | 数 量 | 単 価 | 金 額 | 摘 要
ボーリングマシン（供用日）
自動制御引上げ装置付き、削孔兼用機 |  | 台 | 1
ボーリングポンプ（供用日）
圧力5MPa、流量200L/min |  | 台 | 1
サンドポンプ（供用日）
揚程25m、口径100mm |  | 台 | 1
水中ポンプ（供用日）
揚程30m、口径50mm |  | 台 | 1
動力制御盤（供用日）
CP-4 |  | 台 | 1
貯水タンク（供用日）
容量5m3 |  | 台 | 1
合 計 |  | 日 | 1
単位当り |  | 日 | 1 | 当り
SJ0145C | 改良体造成 |  |  |  |  | 第 | 0041 | 号単価表
| 運転日 |  |  |  |  | 1 |  |  | 日 | 当り
名 称 |  | 単位 | 数 量 | 単 価 | 金 額 | 摘 要
改良体造成【プラント帯】（運転日） | [5 empty] | 第0042号単価表
|  | 式 | 1
改良体造成【造成帯】（運転日） | [5 empty] | 第0043号単価表
|  | 式 | 1
合 計 |  | 日 | 1
単位当り |  | 日 | 1 | 当り
SJ01451 | 改良体造成【プラント帯】（運転日） |  |  |  |  | 第 | 0042 | 号単価表
[6 empty] | 1 |  |  | 式 | 当り
名 称 |  | 単位 | 数 量 | 単 価 | 金 額 | 摘 要
超高圧大容量ポンプ（運転日）
圧力35MPa、流量400L/min、SG-400クラス |  | 台 | 1
セメントスラリープラント（運転日）
配合能力400L/min、NMA1000クラス |  | 台 | 1
フィルター式集塵機（運転日）
60m3/ｈ |  | 台 | 1
固化材サイロ（運転日）
容量30t |  | 台 | 1
超高圧ポンプ補助加圧ポンプ（運転日）
揚程20m、口径80mm |  | 台 | 1
高揚程水中ポンプ（運転日）
揚程20m、口径100mm |  | 台 | 1
高圧洗浄機（運転日）
圧力5MPa、吐出量30L/min |  | 台 | 1
記録装置（運転日）
圧力、流量他、MGR-2000Aクラス |  | 台 | 1
SJ01451 | 改良体造成【プラント帯】（運転日） |  |  |  |  | 第 | 0042 | 号単価表
[6 empty] | 1 |  |  | 式 | 当り
名 称 |  | 単位 | 数 量 | 単 価 | 金 額 | 摘 要
配合給水用ポンプ（運転日）
揚程20m、口径80mm |  | 台 | 1
排水ポンプ（運転日）
揚程20m、口径80mm |  | 台 | 1
合 計 |  | 式 | 1
単位当り |  | 式 | 1 | 当り
SJ01452 | 改良体造成【造成帯】（運転日） |  |  |  |  | 第 | 0043 | 号単価表
[6 empty] | 1 |  |  | 式 | 当り
名 称 |  | 単位 | 数 量 | 単 価 | 金 額 | 摘 要
施工機（運転日）
自動制御引上げ装置付、削孔兼用機 |  | 台 | 1
整流装置付きモニター（運転日）
超硬合金製 |  | 台 | 1
スイーベル（運転日）
耐圧80MPa、φ90mm |  | 台 | 1
ロッド（運転日）
φ90mm、3m/本、12本組 |  | 台 | 1
エアーコンプレッサー（運転日）
140kW、風量18~19Nm3/min |  | 台 | 1
高圧洗浄機（運転日）
圧力5MPa、吐出量30L/min |  | 台 | 1
排水ポンプ（運転日）
揚程20m、口径80mm |  | 台 | 1
ラフテレーンクレーン賃料
日
SJ01452 | 改良体造成【造成帯】（運転日） |  |  |  |  | 第 | 0043 | 号単価表
[6 empty] | 1 |  |  | 式 | 当り
名 称 |  | 単位 | 数 量 | 単 価 | 金 額 | 摘 要
強力横型サンドポンプ（運転日）
φ100mm-22kw |  | 台 | 1
動力制御盤（運転日）
CP-3 |  | 台 | 1
合 計 |  | 式 | 1
単位当り |  | 式 | 1 | 当り
SJ0145D | 改良体造成 |  |  |  |  | 第 | 0044 | 号単価表
| 供用日 |  |  |  |  | 1 |  |  | 日 | 当り
名 称 |  | 単位 | 数 量 | 単 価 | 金 額 | 摘 要
改良体造成【プラント帯】（供用日） | [5 empty] | 第0045号単価表
|  | 式 | 1
改良体造成【造成帯】（供用日） | [5 empty] | 第0046号単価表
|  | 式 | 1
合 計 |  | 日 | 1
単位当り |  | 日 | 1 | 当り
SJ01453 | 改良体造成【プラント帯】（供用日） |  |  |  |  | 第 | 0045 | 号単価表
[6 empty] | 1 |  |  | 式 | 当り
名 称 |  | 単位 | 数 量 | 単 価 | 金 額 | 摘 要
超高圧大容量ポンプ（供用日）
圧力35MPa、流量400L/min、SG-400クラス |  | 台 | 1
セメントスラリープラント（供用日）
配合能力400L/min、NMA1000クラス |  | 台 | 1
フィルター式集塵機（供用日）
60m3/ｈ |  | 台 | 1
固化材サイロ（供用日）
容量30t |  | 台 | 1
超高圧ポンプ補助加圧ポンプ（供用日）
揚程20m、口径80mm |  | 台 | 1
高揚程水中ポンプ（供用日）
揚程20m、口径100mm |  | 台 | 1
貯水タンク（供用日）
容量30m3 |  | 台 | 1
高圧洗浄機（供用日）
圧力5MPa、吐出量30L/min |  | 台 | 1
SJ01453 | 改良体造成【プラント帯】（供用日） |  |  |  |  | 第 | 0045 | 号単価表
[6 empty] | 1 |  |  | 式 | 当り
名 称 |  | 単位 | 数 量 | 単 価 | 金 額 | 摘 要
記録装置（供用日）
圧力、流量他、MGR-2000Aクラス |  | 台 | 1
配合給水用ポンプ（供用日）
揚程20m、口径80mm |  | 台 | 1
排水ポンプ（供用日）
揚程20m、口径80mm |  | 台 | 1
合 計 |  | 式 | 1
単位当り |  | 式 | 1 | 当り
SJ01454 | 改良体造成【造成帯】（供用日） |  |  |  |  | 第 | 0046 | 号単価表
[6 empty] | 1 |  |  | 式 | 当り
名 称 |  | 単位 | 数 量 | 単 価 | 金 額 | 摘 要
施工機（供用日）
自動制御引上げ装置付、削孔兼用機 |  | 台 | 1
整流装置付きモニター（供用日）
超硬合金製 |  | 台 | 1
スイーベル（供用日）
耐圧80MPa、φ90mm |  | 台 | 1
ロッド（供用日）
φ90mm、3m/本、12本組 |  | 台 | 1
エアーコンプレッサー（供用日）
140kW、風量18~19Nm3/min |  | 台 | 1
高圧洗浄機（供用日）
圧力5MPa、吐出量30L/min |  | 台 | 1
排水ポンプ（供用日）
揚程20m、口径80mm |  | 台 | 1
強力横型サンドポンプ（供用日）
φ100mm-22kw |  | 台 | 1
SJ01454 | 改良体造成【造成帯】（供用日） |  |  |  |  | 第 | 0046 | 号単価表
[6 empty] | 1 |  |  | 式 | 当り
名 称 |  | 単位 | 数 量 | 単 価 | 金 額 | 摘 要
動力制御盤（供用日）
CP-3 |  | 台 | 1
合 計 |  | 式 | 1
単位当り |  | 式 | 1 | 当り
SJ0145E | 発動発電機（ガイドホール） |  |  |  |  | 第 | 0047 | 号単価表
| 供用日 |  |  |  |  | 1 |  |  | 日 | 当り
名 称 |  | 単位 | 数 量 | 単 価 | 金 額 | 摘 要
発動発電機賃料
排出ガス対策型 |  | 日
合 計 |  | 日 | 1
単位当り |  | 日 | 1 | 当り
SJ0145F | 発動発電機（改良体造成） |  |  |  |  | 第 | 0048 | 号単価表
| 供用日 |  |  |  |  | 1 |  |  | 日 | 当り
名 称 |  | 単位 | 数 量 | 単 価 | 金 額 | 摘 要
発動発電機賃料
排出ガス対策型 |  | 日
発動発電機賃料
排出ガス対策型 |  | 日
合 計 |  | 日 | 1
単位当り |  | 日 | 1 | 当り
SJ0146 | 消耗材料費 |  |  |  |  | 第 | 0049 | 号単価表
[6 empty] | 1 |  |  | 式 | 当り
名 称 |  | 単位 | 数 量 | 単 価 | 金 額 | 摘 要
ガイドホール削孔用 | [5 empty] | 第0050号単価表
粘性土 |  | m | 1.2
ガイドホール削孔用 | [5 empty] | 第0051号単価表
砂質土N≦50 |  | m | 20.32
改良体造成用 | [5 empty] | 第0052号単価表
噴射用 |  | m3 | 41.416
合 計 |  | 式 | 1
単位当り |  | 式 | 1 | 当り
SJ0146A | ガイドホール削孔用 |  |  |  |  | 第 | 0050 | 号単価表
| 粘性土 |  |  |  |  | 1 |  |  | m | 当り
名 称 |  | 単位 | 数 量 | 単 価 | 金 額 | 摘 要
メタルクラウン
|  | 個 | 0.07
スタビーライザー
|  | 個 | 0.01
ケーシングパイプ
|  | 個 | 0.07
雑品
|  | 式 | 1
合 計 |  | m | 1
単位当り |  | m | 1 | 当り
SJ0146B | ガイドホール削孔用 |  |  |  |  | 第 | 0051 | 号単価表
| 砂質土N≦50 |  |  |  |  | 1 |  |  | m | 当り
名 称 |  | 単位 | 数 量 | 単 価 | 金 額 | 摘 要
メタルクラウン
|  | 個 | 0.1
スタビーライザー
|  | 個 | 0.02
ケーシングパイプ
|  | 個 | 0.1
雑品
|  | 式 | 1
合 計 |  | m | 1
単位当り |  | m | 1 | 当り
SJ0146D | 改良体造成用 |  |  |  |  | 第 | 0052 | 号単価表
| 噴射用 |  |  |  |  | 1 |  |  | m3 | 当り
名 称 |  | 単位 | 数 量 | 単 価 | 金 額 | 摘 要
高圧エアーホース
φ38mm、L=80m、耐圧3MPa |  | 式 | 1
エアーノズル
硬質合金製2個/組 |  | 式 | 1
パッキン・Oリング類
超高圧ポンプ 配合プラント他 |  | 式 | 1
バルブ・シール・プランジャー類
超高圧大容量ポンプ |  | 式 | 1
サクションホース
φ80mm、L=20m、配合プラント用 |  | 式 | 1
超高圧ジェット用ノズル
全超硬合金製 |  | 式 | 1
超高圧大流量ホース
φ38mm、L=80m、耐圧35MPa |  | 式 | 1
雑品
|  | 式 | 1
SJ0146D | 改良体造成用 |  |  |  |  | 第 | 0052 | 号単価表
| 噴射用 |  |  |  |  | 1 |  |  | m3 | 当り
名 称 |  | 単位 | 数 量 | 単 価 | 金 額 | 摘 要
合 計 |  | m3 | 1
単位当り |  | m3 | 1 | 当り
SJ0147 | 動力・用水費 |  |  |  |  | 第 | 0053 | 号単価表
[6 empty] | 1 |  |  | 式 | 当り
名 称 |  | 単位 | 数 量 | 単 価 | 金 額 | 摘 要
軽油
ガイドホール
一般用 |  | ﾘｯﾄﾙ
水
|  | m3 | 76.8
合 計 |  | 式 | 1
単位当り |  | 式 | 1 | 当り
SJ0148 | 機械据付撤去費 |  |  |  |  | 第 | 0054 | 号単価表
[6 empty] | 1 |  |  | 式 | 当り
名 称 |  | 単位 | 数 量 | 単 価 | 金 額 | 摘 要
改良体造成プラント機械据付撤去費 | [5 empty] | 第0055号単価表
|  | 組・回 | 1
ガイドホール削孔プラント据付撤去費 | [5 empty] | 第0056号単価表
|  | 組・回 | 1
合 計 |  | 式 | 1
単位当り |  | 式 | 1 | 当り
SJ0148A | 改良体造成プラント機械据付撤去費 |  |  |  |  | 第 | 0055 | 号単価表
[6 empty] | 1 |  |  | 組・回 | 当り
名 称 |  | 単位 | 数 量 | 単 価 | 金 額 | 摘 要
土木一般世話役
人
特殊運転手
人
特殊作業員
人
電工
人
電工
人
普通作業員
人
ラフテレーンクレーン賃料
排出ガス対策型 |  | 日
ラフテレーンクレーン賃料
排出ガス対策型 |  | 日
SJ0148A | 改良体造成プラント機械据付撤去費 |  |  |  |  | 第 | 0055 | 号単価表
[6 empty] | 1 |  |  | 組・回 | 当り
名 称 |  | 単位 | 数 量 | 単 価 | 金 額 | 摘 要
仮設材料費
|  | 式 | 1
合 計 |  | 組・回 | 1
単位当り |  | 組・回 | 1 | 当り
SJ0148B | ガイドホール削孔プラント据付撤去費 |  |  |  |  | 第 | 0056 | 号単価表
[6 empty] | 1 |  |  | 組・回 | 当り
名 称 |  | 単位 | 数 量 | 単 価 | 金 額 | 摘 要
特殊運転手
人
特殊作業員
人
普通作業員
人
仮設材料費
|  | 式 | 1
合 計 |  | 組・回 | 1
単位当り |  | 組・回 | 1 | 当り
SJ0130 | 二重管ストレーナー工法 |  |  |  |  | 第 | 0057 | 号単価表
[6 empty] | 1 |  |  | 式 | 当り
名 称 |  | 単位 | 数 量 | 単 価 | 金 額 | 摘 要
注入設備据付・解体工(車上) | [5 empty] | 第0103号施工単価表
|  | 現場 | 1
二重管ストレーナ工法 | [5 empty] | 第0104号施工単価表
泥濃発進
複相式 2セット |  | 本 | 22
二重管ストレーナ工法 | [5 empty] | 第0108号施工単価表
刃口1
複相式 2セット |  | 本 | 30
二重管ストレーナ工法 | [5 empty] | 第0109号施工単価表
刃口2
複相式 2セット |  | 本 | 14
二重管ストレーナ工法 | [5 empty] | 第0110号施工単価表
泥濃到達１
複相式 2セット |  | 本 | 15
二重管ストレーナ工法 | [5 empty] | 第0112号施工単価表
泥濃到達２
複相式 2セット |  | 本 | 1
合 計 |  | 式 | 1
単位当り |  | 式 | 1 | 当り
SJ0170 | 舗装撤去（阿瀬知-4） |  |  |  |  | 第 | 0058 | 号単価表
| As殻 V=34m3 |  |  |  |  | 1 |  |  | 式 | 当り
名 称 |  | 単位 | 数 量 | 単 価 | 金 額 | 摘 要
舗装版切断(施工ﾊﾟｯｹｰｼﾞ) | [5 empty] | CB430510(0017)
ｱｽﾌｧﾙﾄ舗装版 15cm以下 |  | ｍ | 213
舗装版破砕(施工ﾊﾟｯｹｰｼﾞ) | [5 empty] | CB430310(0018)
|  | m2 | 426
殻運搬(施工ﾊﾟｯｹｰｼﾞ) | [5 empty] | 第0113号施工単価表
舗装版破砕 |  | m3 | 34
建設廃棄物受入れ料金 | [5 empty] | 第0114号施工単価表
Ａｓ塊 |  | m3 | 34
床掘り(施工ﾊﾟｯｹｰｼﾞ) | [5 empty] | CB210030(0020)
土砂 |  | m3 | 2
土砂等運搬(施工ﾊﾟｯｹｰｼﾞ) | [5 empty] | 第0115号施工単価表
土砂(岩塊･玉石混り土含む) |  | m3 | 2
合 計 |  | 式 | 1
単位当り |  | 式 | 1 | 当り
SJ0173 | 舗装工（阿瀬知-4） |  |  |  |  | 第 | 0059 | 号単価表
| As＝356m2 |  |  |  |  | 1 |  |  | 式 | 当り
名 称 |  | 単位 | 数 量 | 単 価 | 金 額 | 摘 要
仮舗装工 | [5 empty] | 第0116号施工単価表
1.90t/m3 1層当り平均仕上り厚 50 mm |  | m2 | 63
仮舗装工 | [5 empty] | 第0118号施工単価表
1.90t/m3 1層当り平均仕上り厚 30 mm |  | m2 | 36
下層路盤（車道・路肩部）(施工ﾊﾟｯｹｰｼﾞ) | [5 empty] | CB410030(0024)
全仕上り厚 150 mm 1層施工 |  | m2 | 11
上層路盤(車道・路肩部）(施工ﾊﾟｯｹｰｼﾞ) | [5 empty] | 第0120号施工単価表
粒度調整砕石 M-30 全体仕上り厚 150 mm |  | m2 | 52
下層路盤（車道・路肩部）(施工ﾊﾟｯｹｰｼﾞ) | [5 empty] | CB410030(0026)
全仕上り厚 140 mm 1層施工 |  | m2 | 52
下層路盤（歩道部）(施工ﾊﾟｯｹｰｼﾞ) | [5 empty] | CB410031(0027)
全仕上り厚 100 mm 再生ｸﾗｯｼｬﾗﾝ RC-40 |  | m2 | 36
フィルター層(施工ﾊﾟｯｹｰｼﾞ) | [5 empty] | CB410650(0028)
|  | m2 | 36
表層（歩道部）(施工ﾊﾟｯｹｰｼﾞ) | [5 empty] | 第0121号施工単価表
1層当り平均仕上り厚 30 mm ｱｽｺﾝ各種(2.10以上2.20t/m3未満) 無し |  | m2 | 82
SJ0173 | 舗装工（阿瀬知-4） |  |  |  |  | 第 | 0059 | 号単価表
| As＝356m2 |  |  |  |  | 1 |  |  | 式 | 当り
名 称 |  | 単位 | 数 量 | 単 価 | 金 額 | 摘 要
表層（車道・路肩部）(施工ﾊﾟｯｹｰｼﾞ) | [5 empty] | 第0122号施工単価表
1層当り平均仕上り厚 50 mm 密粒度アスコン改質Ⅱ型(20)耐流動 |  | m2 | 274
基層（車道・路肩部）(施工ﾊﾟｯｹｰｼﾞ) | [5 empty] | 第0123号施工単価表
1層当り平均仕上り厚 50 mm 再生粗粒度アスファルト混合物（20） |  | m2 | 274
不陸整正(施工ﾊﾟｯｹｰｼﾞ) | [5 empty] | CB410010(0032)
無し |  | m2 | 88
不陸整正(施工ﾊﾟｯｹｰｼﾞ) | [5 empty] | CB410010(0033)
有り 17mm以上21mm未満 再生ｸﾗｯｼｬﾗﾝ RC-40 |  | m2 | 46
不陸整正(施工ﾊﾟｯｹｰｼﾞ) | [5 empty] | CB410010(0034)
有り 17mm以上21mm未満 粒度調整砕石 M-30 |  | m2 | 222
舗装目地復旧工 | [5 empty] | 第0124号施工単価表
巾4cm |  | ｍ | 73
合 計 |  | 式 | 1
単位当り |  | 式 | 1 | 当り
SJ0775 | 付帯工土工 |  |  |  |  | 第 | 0060 | 号単価表
[6 empty] | 1 |  |  | 式 | 当り
名 称 |  | 単位 | 数 量 | 単 価 | 金 額 | 摘 要
掘削(施工ﾊﾟｯｹｰｼﾞ) | [5 empty] | CB210100(0035)
土砂 上記以外(小規模) |  | m3 | 16
埋戻し(施工ﾊﾟｯｹｰｼﾞ) | [5 empty] | CB210410(0036)
土砂 |  | m3 | 4
土砂等運搬(施工ﾊﾟｯｹｰｼﾞ) | [5 empty] | 第0115号施工単価表
土砂(岩塊･玉石混り土含む) |  | m3 | 13
合 計 |  | 式 | 1
単位当り |  | 式 | 1 | 当り
SJ0785 | 歩車道境界ブロック撤去設置工 |  |  |  |  | 第 | 0061 | 号単価表
[6 empty] | 1 |  |  | ｍ | 当り
名 称 |  | 単位 | 数 量 | 単 価 | 金 額 | 摘 要
歩車道境界ブロック撤去(施工ﾊﾟｯｹｰｼﾞ) | [5 empty] | CB422540(0037)
再利用 |  | ｍ | 1
歩車道境界ブロック(施工ﾊﾟｯｹｰｼﾞ) | [5 empty] | CB422510(0038)
再利用設置 B種(180/205×250×600) 再生ｸﾗｯｼｬﾗﾝ RC-40 18-8-40(普通) W/C=60%以下 |  | ｍ | 1
合 計 |  | ｍ | 1
単位当り |  | ｍ | 1 | 当り
SJ0805 | 案内板撤去設置工 |  |  |  |  | 第 | 0062 | 号単価表
[6 empty] | 1 |  |  | 基 | 当り
名 称 |  | 単位 | 数 量 | 単 価 | 金 額 | 摘 要
標識柱･基礎撤去工[路側式](市場単価) | [5 empty] | 第0129号施工単価表
単柱式（基礎含む） |  | 基 | 1
標識柱・基礎設置(施工費)
|  | 基 | 1
合 計 |  | 基 | 1
単位当り |  | 基 | 1 | 当り
SJ0835 | 防護柵撤去復旧工 |  |  |  |  | 第 | 0063 | 号単価表
[6 empty] | 1 |  |  | 式 | 当り
名 称 |  | 単位 | 数 量 | 単 価 | 金 額 | 摘 要
防護柵撤去復旧工 | [5 empty] | 第0064号単価表
|  | ｍ | 5
合 計 |  | 式 | 1
SJ0835 | 防護柵撤去復旧工 |  |  |  |  | 第 | 0063 | 号単価表
[6 empty] | 1 |  |  | 式 | 当り
名 称 |  | 単位 | 数 量 | 単 価 | 金 額 | 摘 要
単位当り |  | 式 | 1 | 当り
SJ0815 | 防護柵撤去復旧工 |  |  |  |  | 第 | 0064 | 号単価表
[6 empty] | 1 |  |  | ｍ | 当り
名 称 |  | 単位 | 数 量 | 単 価 | 金 額 | 摘 要
横断・転落防止柵設置工（市場単価） | [5 empty] | 第0130号施工単価表
プレキャストＣｏブロック建込 パネル式 ﾀﾞｰｸﾌﾞﾗｳﾝ 支柱間隔補正 1.5ｍ |  | ｍ | 1
横断・転落防止柵撤去工（市場単価） | [5 empty] | 第0131号施工単価表
プレキャストＣｏブロック建込 ビーム式・パネル式 支柱間隔補正 1.5ｍ |  | ｍ | 1
合 計 |  | ｍ | 1
単位当り |  | ｍ | 1 | 当り
SJ0725 | 街路灯撤去復旧工 |  |  |  |  | 第 | 0065 | 号単価表
[6 empty] | 10 |  |  | 基 | 当り
名 称 |  | 単位 | 数 量 | 単 価 | 金 額 | 摘 要
電工
人
普通作業員
人
トラッククレーン賃料
日
合 計 |  | 基 | 10
単位当り |  | 基 | 1 | 当り
SJ0765 | 仮設置ガードレール設置撤去工 |  |  |  |  | 第 | 0066 | 号単価表
[6 empty] | 1 |  |  | 式 | 当り
名 称 |  | 単位 | 数 量 | 単 価 | 金 額 | 摘 要
埋設用連続基礎材料費 | [5 empty] | 第0067号単価表
|  | 式 | 1
自在Ｒ連続基礎ブロック撤去工 | [5 empty] | 第0068号単価表
|  | ｍ | 35
自在Ｒ連続基礎ブロック設置工 | [5 empty] | 第0069号単価表
|  | ｍ | 35
ガードレール設置工（市場単価） | [5 empty] | 第0132号施工単価表
Ｃｏ建込 塗装品 Gr-C-2B 白色 |  | ｍ | 29
ガードレール撤去工（市場単価） | [5 empty] | 第0133号施工単価表
Ｇｒ－Ｃ－2Ｂ（Ｃｏ建込用） |  | ｍ | 29
合 計 |  | 式 | 1
単位当り |  | 式 | 1 | 当り
SJ0755 | 埋設用連続基礎材料費 |  |  |  |  | 第 | 0067 | 号単価表
[6 empty] | 1 |  |  | 式 | 当り
名 称 |  | 単位 | 数 量 | 単 価 | 金 額 | 摘 要
自在R連続基礎ブロックB型 埋設式
基本 |  | 本 | 16
自在R連続基礎ブロックB型 埋設式
端部A |  | 本 | 1
自在R連続基礎ブロックB型 埋設式
端部B |  | 本 | 1
合計
|  | 式 | 1
単位当り |  | 式 | 1 | 当り
SJ0735 | 自在Ｒ連続基礎ブロック撤去工 |  |  |  |  | 第 | 0068 | 号単価表
[6 empty] | 10 |  |  | ｍ | 当り
名 称 |  | 単位 | 数 量 | 単 価 | 金 額 | 摘 要
土木一般世話役
人
特殊作業員
人
普通作業員
人
トラッククレーン賃料
日
諸雑費
|  | 式 | 1
合 計 |  | ｍ | 10
単位当り |  | ｍ | 1 | 当り
SJ0745 | 自在Ｒ連続基礎ブロック設置工 |  |  |  |  | 第 | 0069 | 号単価表
[6 empty] | 10 |  |  | ｍ | 当り
名 称 |  | 単位 | 数 量 | 単 価 | 金 額 | 摘 要
土木一般世話役
人
特殊作業員
人
普通作業員
人
トラッククレーン賃料
日
諸雑費
|  | 式 | 1
合 計 |  | ｍ | 10
単位当り |  | ｍ | 1 | 当り
SJ0865 | 樹木伐採抜根工 |  |  |  |  | 第 | 0070 | 号単価表
[6 empty] | 1 |  |  | 本 | 当り
名 称 |  | 単位 | 数 量 | 単 価 | 金 額 | 摘 要
支障木伐採 | [5 empty] | 第0071号単価表
幹周30cm以上60cm未満 |  | 本 | 1
支障木抜根 | [5 empty] | 第0073号単価表
幹周30cm以上60cm未満 |  | 本 | 1
合 計 |  | 本 | 1
単位当り |  | 本 | 1 | 当り
SJ0845 | 支障木伐採 |  |  |  |  | 第 | 0071 | 号単価表
| 幹周30cm以上60cm未満 |  |  |  |  | 10 |  |  | 本 | 当り
名 称 |  | 単位 | 数 量 | 単 価 | 金 額 | 摘 要
造園工
人
普通作業員
人
チェーンソー | [5 empty] | 第0072号単価表
日
トラック機械損料
|  | 台 | 10.4
合 計 |  | 本 | 10
単位当り |  | 本 | 1 | 当り
SJ0855 | チェーンソー |  |  |  |  | 第 | 0072 | 号単価表
[6 empty] | 1 |  |  | 日 | 当り
名 称 |  | 単位 | 数 量 | 単 価 | 金 額 | 摘 要
特殊作業員
人
ガソリン
レギュラー80オクタン価以上 |  | ﾘｯﾄﾙ
チェーンソー損料
鋸長600㎜・80㏄ |  | 日
諸雑費
|  | 式 | 1
合 計 |  | 日 | 1
単位当り |  | 日 | 1 | 当り
SJ0850 | 支障木抜根 |  |  |  |  | 第 | 0073 | 号単価表
| 幹周30cm以上60cm未満 |  |  |  |  | 10 |  |  | 本 | 当り
名 称 |  | 単位 | 数 量 | 単 価 | 金 額 | 摘 要
普通作業員
人
チェーンソー | [5 empty] | 第0072号単価表
日
トラック機械損料
時間
トラック機械損料
時間
合 計 |  | 本 | 10
単位当り |  | 本 | 1 | 当り
SJ0875 | 低木復旧工 |  |  |  |  | 第 | 0074 | 号単価表
| トサミズキ（H=0.5,W=0.3) |  |  |  |  | 1 |  |  | 本 | 当り
名 称 |  | 単位 | 数 量 | 単 価 | 金 額 | 摘 要
道路植栽工［植樹工］低木（市場単価） | [5 empty] | 第0134号施工単価表
|  | 本 | 1
土壌改良材
低木 |  | 本 | 1
植栽割増費
|  | 式 | 1
合 計 |  | 本 | 1
単位当り |  | 本 | 1 | 当り
SJ0885 | 低木復旧工 |  |  |  |  | 第 | 0075 | 号単価表
| ドウダンツツジ（H=0.5,W=0.25) |  |  |  |  | 1 |  |  | 本 | 当り
名 称 |  | 単位 | 数 量 | 単 価 | 金 額 | 摘 要
道路植栽工［植樹工］低木（市場単価） | [5 empty] | 第0135号施工単価表
|  | 本 | 1
土壌改良材
低木 |  | 本 | 1
植栽割増費
|  | 式 | 1
合 計 |  | 本 | 1
単位当り |  | 本 | 1 | 当り
SJ0200 | 観測井設置工 |  |  |  |  | 第 | 0076 | 号単価表
| 阿瀬知-5 |  |  |  |  | 1 |  |  | 箇所 | 当り
名 称 |  | 単位 | 数 量 | 単 価 | 金 額 | 摘 要
土質ボーリング工 | [5 empty] | 第0143号施工単価表
φ 66mm（ﾉﾝｺｱﾎﾞｰﾘﾝｸﾞ） 粘土・シルト |  | ｍ | 2.4
土質ボーリング工 | [5 empty] | 第0144号施工単価表
φ 66mm（ﾉﾝｺｱﾎﾞｰﾘﾝｸﾞ） 砂・砂質土 |  | ｍ | 6.334
土質ボーリング工 | [5 empty] | 第0145号施工単価表
φ 66mm（ﾉﾝｺｱﾎﾞｰﾘﾝｸﾞ） 礫混じり土砂 |  | ｍ | 4.303
観測井設置 | [5 empty] | 第0077号単価表
|  | ｍ | 13.037
合 計 |  | 箇所 | 1
単位当り |  | 箇所 | 1 | 当り
SJ0220 | 観測井設置 |  |  |  |  | 第 | 0077 | 号単価表
[6 empty] | 1 |  |  | ｍ | 当り
名 称 |  | 単位 | 数 量 | 単 価 | 金 額 | 摘 要
普通作業員
人
配管工
人
硬質塩ビ管（ＶＵ）スリーブ無
φ40mm 長4.0ｍ |  | 本 | 2.575
砂
0.074mm以下通過百分率が0～10％ |  | m3 | 0.04
合 計 |  | ｍ | 1
単位当り |  | ｍ | 1 | 当り
SJ0210 | 観測井設置工 |  |  |  |  | 第 | 0078 | 号単価表
| 阿瀬知-4・M4 |  |  |  |  | 1 |  |  | 箇所 | 当り
名 称 |  | 単位 | 数 量 | 単 価 | 金 額 | 摘 要
土質ボーリング工 | [5 empty] | 第0143号施工単価表
φ 66mm（ﾉﾝｺｱﾎﾞｰﾘﾝｸﾞ） 粘土・シルト |  | ｍ | 0.3
土質ボーリング工 | [5 empty] | 第0144号施工単価表
φ 66mm（ﾉﾝｺｱﾎﾞｰﾘﾝｸﾞ） 砂・砂質土 |  | ｍ | 10.443
観測井設置 | [5 empty] | 第0077号単価表
|  | ｍ | 10.743
合 計 |  | 箇所 | 1
単位当り |  | 箇所 | 1 | 当り

## 運転単価表
| 門型クレーン運転費【基準】 | [5 empty] | 第 | 0001 | 号 | 運転単価表
| 900mm | [7 empty] | 1.000 | 日 | 当り
名 称 |  | 単位 | 数 量 | 単 価 | 金 額 | 摘 要
特殊作業員
人
電力量料金
ｋＷｈ
門型クレーン 機械損料
日
合計 |  | 日 | 1
単位当り |  | 日 | 1 | 当り
| ダンプトラック運転費【基準】 | [5 empty] | 第 | 0002 | 号 | 運転単価表
[9 empty] | 1.000 | 日 | 当り
名 称 |  | 単位 | 数 量 | 単 価 | 金 額 | 摘 要
一般運転手
人
| ダンプトラック運転費【基準】 | [5 empty] | 第 | 0002 | 号 | 運転単価表
[9 empty] | 1.000 | 日 | 当り
名 称 |  | 単位 | 数 量 | 単 価 | 金 額 | 摘 要
軽油
一般用 |  | ﾘｯﾄﾙ
ダンプトラック機械損料 | [5 empty] | 第0003号運転単価表
供用日
タイヤ損耗費
供用日
諸雑費
|  | 式 | 1
合計 |  | 日 | 1
単位当り |  | 日 | 1 | 当り
| ダンプトラック機械損料 | [5 empty] | 第 | 0003 | 号 | 運転単価表
[9 empty] | 1.000 | 供用日 | 当り
名 称 |  | 単位 | 数 量 | 単 価 | 金 額 | 摘 要
ダンプトラック機械損料[15欄]
供用日
合計 |  | 供用日 | 1
単位当り |  | 供用日 | 1 | 当り
| 門型クレーン運転費【基準】 | [5 empty] | 第 | 0004 | 号 | 運転単価表
| 1200mm | [7 empty] | 1.000 | 日 | 当り
名 称 |  | 単位 | 数 量 | 単 価 | 金 額 | 摘 要
特殊運転手
人
電力量料金
ｋＷｈ
門型クレーン 機械損料
日
| 門型クレーン運転費【基準】 | [5 empty] | 第 | 0004 | 号 | 運転単価表
| 1200mm | [7 empty] | 1.000 | 日 | 当り
名 称 |  | 単位 | 数 量 | 単 価 | 金 額 | 摘 要
合計 |  | 日 | 1
単位当り |  | 日 | 1 | 当り
| バックホウ運転費 | [5 empty] | 第 | 0005 | 号 | 運転単価表
[9 empty] | 1.000 | 時間 | 当り
名 称 |  | 単位 | 数 量 | 単 価 | 金 額 | 摘 要
特殊運転手
人
軽油
一般用 |  | ﾘｯﾄﾙ
バックホウ機械損料 | [5 empty] | 第0006号運転単価表
時間
諸雑費
|  | 式 | 1
| バックホウ運転費 | [5 empty] | 第 | 0005 | 号 | 運転単価表
[9 empty] | 1.000 | 時間 | 当り
名 称 |  | 単位 | 数 量 | 単 価 | 金 額 | 摘 要
合計 |  | 時間 | 1
単位当り |  | 時間 | 1 | 当り
| バックホウ機械損料 | [5 empty] | 第 | 0006 | 号 | 運転単価表
[9 empty] | 1.000 | 時間 | 当り
名 称 |  | 単位 | 数 量 | 単 価 | 金 額 | 摘 要
バックホウ機械損料[13欄]
排出ガス対策型 |  | 時間
合計 |  | 時間 | 1
単位当り |  | 時間 | 1 | 当り
| バックホウ運転費 | [5 empty] | 第 | 0007 | 号 | 運転単価表
[9 empty] | 1.000 | 時間 | 当り
名 称 |  | 単位 | 数 量 | 単 価 | 金 額 | 摘 要
特殊運転手
人
軽油
一般用 |  | ﾘｯﾄﾙ
バックホウ機械損料 | [5 empty] | 第0008号運転単価表
時間
諸雑費
|  | 式 | 1
合計 |  | 時間 | 1
単位当り |  | 時間 | 1 | 当り
| バックホウ機械損料 | [5 empty] | 第 | 0008 | 号 | 運転単価表
[9 empty] | 1.000 | 時間 | 当り
名 称 |  | 単位 | 数 量 | 単 価 | 金 額 | 摘 要
バックホウ機械損料[13欄]
排出ガス対策型 |  | 時間
合計 |  | 時間 | 1
単位当り |  | 時間 | 1 | 当り
| 油圧杭圧入引抜運転費【基準】 | [5 empty] | 第 | 0009 | 号 | 運転単価表
[9 empty] | 1.000 | 日 | 当り
名 称 |  | 単位 | 数 量 | 単 価 | 金 額 | 摘 要
軽油
一般用 |  | ﾘｯﾄﾙ
油圧式杭圧入引抜機機械損料
ｴﾝｼﾞﾝ式ﾕﾆｯﾄ 排出ｶﾞｽ対策型 |  | 供用日
諸雑費
|  | 式 | 1
| 油圧杭圧入引抜運転費【基準】 | [5 empty] | 第 | 0009 | 号 | 運転単価表
[9 empty] | 1.000 | 日 | 当り
名 称 |  | 単位 | 数 量 | 単 価 | 金 額 | 摘 要
合計 |  | 日 | 1
単位当り |  | 日 | 1 | 当り
| 杭打ち用ウォータージェット運転費【基準】 | [5 empty] | 第 | 0010 | 号 | 運転単価表
[9 empty] | 1.000 | 日 | 当り
名 称 |  | 単位 | 数 量 | 単 価 | 金 額 | 摘 要
軽油
一般用 |  | ﾘｯﾄﾙ
杭打ち用ウォータージェット機械損料
排出ガス対策型 |  | 供用日
諸雑費
|  | 式 | 1
合計 |  | 日 | 1
| 杭打ち用ウォータージェット運転費【基準】 | [5 empty] | 第 | 0010 | 号 | 運転単価表
[9 empty] | 1.000 | 日 | 当り
名 称 |  | 単位 | 数 量 | 単 価 | 金 額 | 摘 要
単位当り |  | 日 | 1 | 当り
| ラフテレーンクレーン運転費【基準】 | [5 empty] | 第 | 0011 | 号 | 運転単価表
[9 empty] | 1.000 | 日 | 当り
名 称 |  | 単位 | 数 量 | 単 価 | 金 額 | 摘 要
特殊運転手
人
軽油
一般用 |  | ﾘｯﾄﾙ
ラフテレーンクレーン機械損料
排出ガス対策型 |  | 供日
諸雑費
|  | 式 | 1
合計 |  | 日 | 1
| ラフテレーンクレーン運転費【基準】 | [5 empty] | 第 | 0011 | 号 | 運転単価表
[9 empty] | 1.000 | 日 | 当り
名 称 |  | 単位 | 数 量 | 単 価 | 金 額 | 摘 要
単位当り |  | 日 | 1 | 当り
| バイブロハンマ杭打機運転費【基準】 | [5 empty] | 第 | 0012 | 号 | 運転単価表
[9 empty] | 1.000 | 日 | 当り
名 称 |  | 単位 | 数 量 | 単 価 | 金 額 | 摘 要
特殊運転手
人
軽油
一般用 |  | ﾘｯﾄﾙ
バイブロハンマ機械損料
供用日
クローラクレーン機械損料
排出ガス対策型 |  | 供用日
諸雑費
|  | 式 | 1
| バイブロハンマ杭打機運転費【基準】 | [5 empty] | 第 | 0012 | 号 | 運転単価表
[9 empty] | 1.000 | 日 | 当り
名 称 |  | 単位 | 数 量 | 単 価 | 金 額 | 摘 要
合計 |  | 日 | 1
単位当り |  | 日 | 1 | 当り
| バックホウ運転費(賃料)【基準】 | [5 empty] | 第 | 0013 | 号 | 運転単価表
[9 empty] | 1.000 | 日 | 当り
名 称 |  | 単位 | 数 量 | 単 価 | 金 額 | 摘 要
特殊運転手
人
軽油
一般用 |  | ﾘｯﾄﾙ
バックホウ賃料
排ガス対策 |  | 供用日
諸雑費
|  | 式 | 1
| バックホウ運転費(賃料)【基準】 | [5 empty] | 第 | 0013 | 号 | 運転単価表
[9 empty] | 1.000 | 日 | 当り
名 称 |  | 単位 | 数 量 | 単 価 | 金 額 | 摘 要
合計 |  | 日 | 1
単位当り |  | 日 | 1 | 当り
| トラック運転費 | [5 empty] | 第 | 0014 | 号 | 運転単価表
[9 empty] | 1.000 | 時間 | 当り
名 称 |  | 単位 | 数 量 | 単 価 | 金 額 | 摘 要
特殊運転手
人
軽油
一般用 |  | ﾘｯﾄﾙ
トラック機械損料 | [5 empty] | 第0015号運転単価表
時間
諸雑費
|  | 式 | 1
| トラック運転費 | [5 empty] | 第 | 0014 | 号 | 運転単価表
[9 empty] | 1.000 | 時間 | 当り
名 称 |  | 単位 | 数 量 | 単 価 | 金 額 | 摘 要
合計 |  | 時間 | 1
単位当り |  | 時間 | 1 | 当り
| トラック機械損料 | [5 empty] | 第 | 0015 | 号 | 運転単価表
[9 empty] | 1.000 | 時間 | 当り
名 称 |  | 単位 | 数 量 | 単 価 | 金 額 | 摘 要
トラック機械損料[13欄]
時間
合計 |  | 時間 | 1
単位当り |  | 時間 | 1 | 当り
| トラック損料（注入時） | [5 empty] | 第 | 0016 | 号 | 運転単価表
[9 empty] | 1.000 | 日 | 当り
名 称 |  | 単位 | 数 量 | 単 価 | 金 額 | 摘 要
トラック機械損料
日
トラック機械損料
日
合計 |  | 日 | 1
単位当り |  | 日 | 1 | 当り