## 表紙
令和 3年度 | 第 号 |  |  |  | 工 事 設 計 書 | [8 empty] | 四 日 市 市
工 事 場 所 | [5 empty] | 四日市市 柳町 地内
工 事 名 | [5 empty] | 塩浜こども園内装改修ほか工事
[8 empty] | 課 長 |  |  |  |  | 課 長 補 佐 |  |  | 係 長
工 事 費 |  |  | ￥
[9 empty] | 令和 | 3 | 年 | 4 | 月 |  | 作成 | 検 算
|  |  |  | 契約の日より |  |  | 日限り |  | （担当者）
工 期
令和 ３年１０月 １２日 まで
工 事 概 要 |  | 工事内容
○園舎内装改修工事
・保育室、乳児室、事務室、管理諸室内装改修、便所改修（ドライ化、洋式化）、テラス改修
・上記に伴う建築電気設備工事、建築機械設備工事一式
○外構及び園庭整備工事
・正門廻り及び園庭へのバリアフリー化
※積算基準：公共建築工事積算基準（平成28年12月版 国土交通省大臣官房官庁営繕部監修）に準拠

## 工事内訳
工事費内訳
名 称 | 数 量 | 単 位 | 金 額 | 備 考
直接工事費
建築工事
1
式
電気設備工事
1
式
機械設備工事
1
式
廃材処分費
1
式
計
共通費 |  |  |  | 工期：131日
共通仮設費 |  |  |  | 積み上げ共通仮設費
1
式
現場管理費
1
式
一般管理費等
1
式
計
工事価格
1
式

## 種目
建築工事 種目別内訳
名 称 | 数 量 | 単 位 | 金 額 | 備 考
園舎
1
式
計
電気設備工事 種目別内訳
名 称 | 数 量 | 単 位 | 金 額 | 備 考
電気設備工事
1
式
計
機械設備工事 種目別内訳
名 称 | 数 量 | 単 位 | 金 額 | 備 考
機械設備工事
1
式
計

## 科目
建築工事 科目別内訳
園舎
名 称 | 数 量 | 単 位 | 金 額 | 備 考
乳児室 1才、収納
1
式
乳児室 2才
1
式
園児WC④
1
式
園児WC①
1
式
廊下①
1
式
ｽﾀｯﾌﾙｰﾑ
1
式
事務室、医務室、更衣室
1
式
倉庫
1
式
廊下②、③
1
式
子育て支援ｾﾝﾀｰ
1
式
保育室 3～5才
1
式
園児WC②、③
1
式
遊戯室、職員WC、収納
1
式
外部ﾃﾗｽ･ｽﾛｰﾌﾟ改修
1
式
計
電気設備工事 科目別内訳
電気設備工事
名 称 | 数 量 | 単 位 | 金 額 | 備 考
幹線動力空調電源設備
1
式
電灯設備
1
式
ｺﾝｾﾝﾄ設備
1
式
拡声設備
1
式
電話・LAN設備
1
式
テレビ共同受信設備
1
式
自動火災報知設備
1
式
計
機械設備工事 科目別内訳
機械設備工事
名 称 | 数 量 | 単 位 | 金 額 | 備 考
空気調和設備
1
式
換気設備
1
式
衛生器具設備
1
式
給水設備
1
式
排水設備
1
式
給湯設備
1
式
計

## 中科目1
建築工事 中科目別内訳
園舎
科 目 名 称 | 中 科 目 名 称 | 数 量 | 単 位 | 金 額 | 備 考
乳児室 1才、収納 | 直接仮設工事
1
式
乳児室 1才、収納 | 解体撤去工事
1
式
乳児室 1才、収納 | 内部改修工事
1
式
乳児室 1才、収納 | 建具改修工事
1
式
乳児室 1才、収納 | 家具、ﾕﾆｯﾄ工事
1
式
乳児室 1才、収納 | 塗装改修工事
1
式
計
乳児室 2才 | 直接仮設工事
1
式
乳児室 2才 | 解体撤去工事
1
式
乳児室 2才 | 内部改修工事
1
式
乳児室 2才 | 建具改修工事
1
式
乳児室 2才 | 家具、ﾕﾆｯﾄ工事
1
式
乳児室 2才 | 塗装改修工事
1
式
計
園児WC④ | 直接仮設工事
1
式
建築工事 中科目別内訳
園舎
科 目 名 称 | 中 科 目 名 称 | 数 量 | 単 位 | 金 額 | 備 考
園児WC④ | 解体撤去工事
1
式
園児WC④ | 内部改修工事
1
式
園児WC④ | 建具改修工事
1
式
園児WC④ | 家具、ﾕﾆｯﾄ工事
1
式
園児WC④ | 塗装改修工事
1
式
計
園児WC① | 直接仮設工事
1
式
園児WC① | 解体撤去工事
1
式
園児WC① | 内部改修工事
1
式
園児WC① | 建具改修工事
1
式
園児WC① | 家具、ﾕﾆｯﾄ工事
1
式
園児WC① | 塗装改修工事
1
式
計
廊下① | 直接仮設工事
1
式
廊下① | 解体撤去工事
1
式
建築工事 中科目別内訳
園舎
科 目 名 称 | 中 科 目 名 称 | 数 量 | 単 位 | 金 額 | 備 考
廊下① | 内部改修工事
1
式
廊下① | 建具改修工事
1
式
廊下① | 家具、ﾕﾆｯﾄ工事
1
式
廊下① | 塗装改修工事
1
式
計
ｽﾀｯﾌﾙｰﾑ | 直接仮設工事
1
式
ｽﾀｯﾌﾙｰﾑ | 解体撤去工事
1
式
ｽﾀｯﾌﾙｰﾑ | 内部改修工事
1
式
ｽﾀｯﾌﾙｰﾑ | 塗装改修工事
1
式
計
事務室、医務室、更衣室 | 直接仮設工事
1
式
事務室、医務室、更衣室 | 解体撤去工事
1
式
事務室、医務室、更衣室 | 内部改修工事
1
式
事務室、医務室、更衣室 | 建具改修工事
1
式
事務室、医務室、更衣室 | 家具、ﾕﾆｯﾄ工事
1
式
建築工事 中科目別内訳
園舎
科 目 名 称 | 中 科 目 名 称 | 数 量 | 単 位 | 金 額 | 備 考
事務室、医務室、更衣室 | 塗装改修工事
1
式
計
倉庫 | 直接仮設工事
1
式
倉庫 | 解体撤去工事
1
式
倉庫 | 内部改修工事
1
式
計
廊下②、③ | 直接仮設工事
1
式
廊下②、③ | 解体撤去工事
1
式
廊下②、③ | 内部改修工事
1
式
廊下②、③ | 建具改修工事
1
式
廊下②、③ | 家具、ﾕﾆｯﾄ工事
1
式
廊下②、③ | 塗装改修工事
1
式
計
子育て支援ｾﾝﾀｰ | 直接仮設工事
1
式
子育て支援ｾﾝﾀｰ | 解体撤去工事
1
式
建築工事 中科目別内訳
園舎
科 目 名 称 | 中 科 目 名 称 | 数 量 | 単 位 | 金 額 | 備 考
子育て支援ｾﾝﾀｰ | 内部改修工事
1
式
子育て支援ｾﾝﾀｰ | 建具改修工事
1
式
子育て支援ｾﾝﾀｰ | 家具、ﾕﾆｯﾄ工事
1
式
子育て支援ｾﾝﾀｰ | 塗装改修工事
1
式
計
保育室 3～5才 | 直接仮設工事
1
式
保育室 3～5才 | 解体撤去工事
1
式
保育室 3～5才 | 内部改修工事
1
式
保育室 3～5才 | 建具改修工事
1
式
保育室 3～5才 | 家具、ﾕﾆｯﾄ工事
1
式
保育室 3～5才 | 塗装改修工事
1
式
計
園児WC②、③ | 直接仮設工事
1
式
園児WC②、③ | 解体撤去工事
1
式
園児WC②、③ | 内部改修工事
1
式
建築工事 中科目別内訳
園舎
科 目 名 称 | 中 科 目 名 称 | 数 量 | 単 位 | 金 額 | 備 考
園児WC②、③ | 建具改修工事
1
式
園児WC②、③ | 家具、ﾕﾆｯﾄ工事
1
式
園児WC②、③ | 塗装改修工事
1
式
計
遊戯室、職員WC、収納 | 直接仮設工事
1
式
遊戯室、職員WC、収納 | 解体撤去工事
1
式
遊戯室、職員WC、収納 | 内部改修工事
1
式
遊戯室、職員WC、収納 | 建具改修工事
1
式
遊戯室、職員WC、収納 | 家具、ﾕﾆｯﾄ工事
1
式
遊戯室、職員WC、収納 | 塗装改修工事
1
式
計
外部ﾃﾗｽ･ｽﾛｰﾌﾟ改修 | 直接仮設工事
1
式
外部ﾃﾗｽ･ｽﾛｰﾌﾟ改修 | 解体撤去工事
1
式
外部ﾃﾗｽ･ｽﾛｰﾌﾟ改修 | 外部改修工事
1
式
外部ﾃﾗｽ･ｽﾛｰﾌﾟ改修 | 建具改修工事
1
式
建築工事 中科目別内訳
園舎
科 目 名 称 | 中 科 目 名 称 | 数 量 | 単 位 | 金 額 | 備 考
外部ﾃﾗｽ･ｽﾛｰﾌﾟ改修 | 家具、ﾕﾆｯﾄ工事
1
式
計
電気設備工事 中科目別内訳
電気設備工事
科 目 名 称 | 中 科 目 名 称 | 数 量 | 単 位 | 金 額 | 備 考
幹線動力空調電源設備
1
式
計
電灯設備
1
式
計
ｺﾝｾﾝﾄ設備
1
式
計
拡声設備
1
式
計
電話・LAN設備
1
式
計
テレビ共同受信設備
1
式
計
自動火災報知設備
1
式
計
機械設備工事 中科目別内訳
機械設備工事
科 目 名 称 | 中 科 目 名 称 | 数 量 | 単 位 | 金 額 | 備 考
空気調和設備 | 機器設備
1
式
空気調和設備 | 配管設備
1
式
計
換気設備
1
式
計
衛生器具設備
1
式
計
給水設備
1
式
計
排水設備
1
式
計
給湯設備 | 給湯設備
1
式
計

## 細目別内訳
建築工事 細目別内訳
園舎 |  | 乳児室 1才、収納 |  |  | 直接仮設工事
名 称 | 摘 要 | 数 量 | 単 位 | 単 価 | 金 額 | 備 考
墨出し
1
式
養生
1
式
整理清掃後片付け | 引渡し前清掃含む
1
式
内部足場 | 脚立足場 運搬費共
1
式
計
建築工事 細目別内訳
園舎 |  | 乳児室 1才、収納 |  |  | 解体撤去工事
名 称 | 摘 要 | 数 量 | 単 位 | 単 価 | 金 額 | 備 考
解体撤去 | 集積共
1
式
廃材運搬 | 積込共
1
式
計
建築工事 細目別内訳
園舎 |  | 乳児室 1才、収納 |  |  | 内部改修工事
名 称 | 摘 要 | 数 量 | 単 位 | 単 価 | 金 額 | 備 考
（躯体）
砂利地業 | 再生ｸﾗｯｼｬﾗﾝ
4.3
ｍ3
床下防湿層敷き | ﾎﾟﾘｴﾁﾚﾝﾌｨﾙﾑ 厚0.15
43.2
㎡
溶接金網敷 | 径6.0 150×150
43.2
㎡
差し筋ｱﾝｶｰ | 金属拡張 D10＠300
1
式
普通ｺﾝｸﾘｰﾄ | FC=18
5.2
ｍ3
ｺﾝｸﾘｰﾄ打設手間 | ﾎﾟﾝﾌﾟ圧送費共
| 直均し仕上げ含む | 1
式
（床、巾木）
乾式二重床 | H=224 ﾊﾟｰﾃｨｸﾙﾎﾞｰﾄﾞ厚20共
| 材工共 | 43.2
㎡
際根太 | 45×60 防腐防蟻処理共
| 材工共 | 27.4
ｍ
束 | 45×45 防腐防蟻処理共
| 材工共 | 13.6
ｍ
床下地張り | 厚12 構造用合板 Ⅰ類
62.3
㎡
手洗い前 | 厚9 構造用合板 Ⅰ類
床下地張り |  | 1.8
㎡
複合ﾌﾛｰﾘﾝｸﾞ | なら 厚12 塗装品
| 床暖房仕様 | 22.4
㎡
複合ﾌﾛｰﾘﾝｸﾞ | なら 厚12 塗装品
19
㎡
建築工事 細目別内訳
園舎 |  | 乳児室 1才、収納 |  |  | 内部改修工事
名 称 | 摘 要 | 数 量 | 単 位 | 単 価 | 金 額 | 備 考
手洗い前 | 厚2.0 防滑 ﾏｰﾌﾞﾙ柄
ﾋﾞﾆﾙ床ｼｰﾄ | 熱溶接工法 | 1
㎡
SUS床見切 | 厚1.5 W=40 L=1,725＋600
| 材工共 | 1
か所
ﾋﾞﾆﾙ巾木 | H=100
5.5
ｍ
（壁）
軽量鉄骨壁下地 | 65形 下地張りあり @450
27.6
㎡
軽量鉄骨壁下地 | 100形 下地張りあり @450
1.1
㎡
軽量鉄骨壁
開口部補強 |  | 1
式
ﾗﾜﾝ難燃合板 | 厚5.5
31.6
㎡
ﾗﾜﾝ合板 | 厚4.0
11.9
㎡
壁 | 厚12.5 不燃
せっこうﾎﾞｰﾄﾞ | 継目処理 | 14.8
張り(GB-R) |  |  | ㎡
壁 | 厚12.5＋9.5 不燃＋準不燃
せっこうﾎﾞｰﾄﾞ | 下地張り＋継目処理 | 21.1
張り(GB-R) |  |  | ㎡
耐火間仕切壁
隙間処理 |  | 1
式
壁下地張り | 厚12 構造用合板 Ⅰ類
1.1
㎡
ﾋﾞﾆﾙｸﾛｽ | 準不燃 ﾎﾞｰﾄﾞ面（新規）
| 下地調整共 | 57.1
㎡
壁 木見切 | 20×15(ﾋﾞｽ止め＠300程度）
| 材工共 | 9.2
ｍ
建築工事 細目別内訳
園舎 |  | 乳児室 1才、収納 |  |  | 内部改修工事
名 称 | 摘 要 | 数 量 | 単 位 | 単 価 | 金 額 | 備 考
壁 | 合板面下地調整共
掲示ｸﾛｽ |  | 5
㎡
壁 | ｱﾙﾐ製ﾌﾗｯﾄﾊﾞｰ程度
掲示ｸﾛｽ用押え縁 |  | 9.1
ｍ
化粧ｹｲ酸ｶﾙｼｳﾑ板 | 厚6 ｱﾙﾐｼﾞｮｲﾅｰ共
2.6
㎡
撤去跡下地補修 | 柱型 木下地補修
1.1
㎡
壁 | 塩化ﾋﾞﾆﾙ製
塩ﾋﾞ見切 |  | 2.8
ｍ
（天井）
軽量鉄骨天井下地 | 19形(屋内) ふところ1.5ｍ未満
| 下地張りなし @300 ｲﾝｻｰﾄ含む | 39.3
㎡
天井 化粧 | 厚 9.5 準不燃 ﾄﾗﾊﾞｰﾁﾝ
せっこうﾎﾞｰﾄﾞ | 突付け | 39.3
張り(GB-D) |  |  | ㎡
天井 | 厚 9.5 準不燃 突付け
せっこうﾎﾞｰﾄﾞ |  | 2.7
張り(GB-R) |  |  | ㎡
天井点検口 | 一般ﾀｲﾌﾟ ｱﾙﾐ製 内外枠共額縁
| 450角 開口補強共 | 3
か所
天井廻縁 | 塩化ﾋﾞﾆﾙ製
28.7
ｍ
ｶｰﾃﾝﾎﾞｯｸｽ | 木製 W900×D160×H100
0.9
ｍ
（その他）
収納 中段 | ﾗﾜﾝ合板t=12 方立補強共
| 米ﾂｶﾞ90×45、90×90 | 1
| 45×45＠300 材工共 |  | 式
SUS手洗い・面台 | SR-1 防かびﾀｲﾌﾟ W10
ｼｰﾘﾝｸﾞ |  | 1
式
建築工事 細目別内訳
園舎 |  | 乳児室 1才、収納 |  |  | 内部改修工事
名 称 | 摘 要 | 数 量 | 単 位 | 単 価 | 金 額 | 備 考
SUS面台 | W1,745×D150×H25 厚1.5HL
| 耐水合板下地 材工共 | 1
か所
ｶｰﾃﾝ | 取外し復旧
1
式
計
建築工事 細目別内訳
園舎 |  | 乳児室 1才、収納 |  |  | 建具改修工事
名 称 | 摘 要 | 数 量 | 単 位 | 単 価 | 金 額 | 備 考
AW-改1 | W1800×H1900
欄間付引違い窓 | 付属金物、運搬費､取付調整費共 | 1
| ｱﾙﾐﾊﾟﾈﾙ共 |  | か所
LSD-改2 | W1800×H2000
引違い戸 | 付属金物、運搬費､取付調整費共 | 1
| 出入口部は指挟み防止仕様 |  | か所
WD-改2 | W2180×H2330
引違いﾌﾗｯｼｭ戸 | 木枠別途 | 1
か所
AW-改1 | 外部建具
建具周囲防水 |  | 1
ﾓﾙﾀﾙ充填 |  |  | 式
AW-改1 | MS-2 W15
ｼｰﾘﾝｸﾞ |  | 1
式
排煙ｵﾍﾟﾚｰﾀｰ新設 | 露出ﾊﾝﾄﾞﾙBOX共
| 運搬費､取付費共 | 2
か所
透明強化ｶﾞﾗｽ | 厚4
| ｼｰﾘﾝｸﾞ清掃共 | 2.3
㎡
型板強化ｶﾞﾗｽ | 厚4
| ｼｰﾘﾝｸﾞ清掃共 | 0.6
㎡
AW-改1 | 米ﾂｶﾞ 25×60 材工共
木製額縁 |  | 7.4
ｍ
WD-改2 | 米ﾂｶﾞ 25×110 材工共
木製出入口枠 |  | 6.8
ｍ
計
建築工事 細目別内訳
園舎 |  | 乳児室 1才、収納 |  |  | 家具、ﾕﾆｯﾄ工事
名 称 | 摘 要 | 数 量 | 単 位 | 単 価 | 金 額 | 備 考
SUS手洗い | W1,715×D450×H400 厚1.0
| 運搬費､取付調整費共 | 1
| 裏面防露処理、排水ﾄﾗｯﾌﾟ共 |  | か所
鏡 | W1,715×H500 1ヵ所
| 上下SUS枠共 | 1
か所
ｾｰﾌﾃｨﾊﾝｶﾞｰ | L=500×2段 ﾚｰﾙ共
| ﾌｯｸ×12 | 1
か所
吊戸棚 | W1,500×D375×H500
| 運搬費､取付費共 | 1
か所
水切棚 | W1,200×D250×H300
| 運搬費､取付費共 | 1
台
ｶｰﾃﾝ | W900×H2,100
1
か所
ｶｰﾃﾝﾚｰﾙ | ｽﾃﾝﾚｽ製 ｼﾝｸﾞﾙ
4.8
ｍ
壁出隅 | H=1,500
ｺｰﾅｰｶﾞｰﾄﾞ |  | 4.5
ｍ
室名札 平付型 | 木製 ｲﾗｽﾄ＋文字UV印刷
| 200×200程度 | 1
か所
計
建築工事 細目別内訳
園舎 |  | 乳児室 1才、収納 |  |  | 塗装改修工事
名 称 | 摘 要 | 数 量 | 単 位 | 単 価 | 金 額 | 備 考
SOP塗替え | 木部 工程B種
(細幅物) | 下地調整RB種(塗替え面) | 37
ｍ
SOP塗装 | 木部 工程B種
(細幅物) | 下地調整RA種(新規面) | 29.4
ｍ
計
建築工事 細目別内訳
園舎 |  | 乳児室 2才 |  |  | 直接仮設工事
名 称 | 摘 要 | 数 量 | 単 位 | 単 価 | 金 額 | 備 考
墨出し
1
式
養生
1
式
整理清掃後片付け | 引渡し前清掃含む
1
式
内部足場 | 脚立足場 運搬費共
1
式
計
建築工事 細目別内訳
園舎 |  | 乳児室 2才 |  |  | 解体撤去工事
名 称 | 摘 要 | 数 量 | 単 位 | 単 価 | 金 額 | 備 考
解体撤去 | 集積共
1
式
廃材運搬 | 積込共
1
式
計
建築工事 細目別内訳
園舎 |  | 乳児室 2才 |  |  | 内部改修工事
名 称 | 摘 要 | 数 量 | 単 位 | 単 価 | 金 額 | 備 考
（躯体）
砂利地業 | 再生ｸﾗｯｼｬﾗﾝ
4.6
ｍ3
床下防湿層敷き | ﾎﾟﾘｴﾁﾚﾝﾌｨﾙﾑ 厚0.15
46.3
㎡
溶接金網敷 | 径6.0 150×150
46.3
㎡
差し筋ｱﾝｶｰ | 金属拡張 D10＠300
1
式
普通ｺﾝｸﾘｰﾄ | FC=18
5.6
ｍ3
ｺﾝｸﾘｰﾄ打設手間 | ﾎﾟﾝﾌﾟ圧送費共
| 直均し仕上げ含む | 1
式
（床、巾木）
乾式二重床 | H=236 ﾊﾟｰﾃｨｸﾙﾎﾞｰﾄﾞ厚20共
| 材工共 | 46.3
㎡
際根太 | 45×60 防腐防蟻処理共
| 材工共 | 23.1
ｍ
束 | 45×45 防腐防蟻処理共
| 材工共 | 12
ｍ
支柱周囲ﾎﾟﾘｽﾁﾚﾝﾌ | 2種b 厚25㎜
ｫｰﾑ巻き |  | 1
式
床下地張り | 厚12 構造用合板 Ⅰ類
44.2
㎡
手洗い前 | 厚9 構造用合板 Ⅰ類
床下地張り |  | 2.1
㎡
複合ﾌﾛｰﾘﾝｸﾞ | なら 厚12 塗装品
44.2
㎡
建築工事 細目別内訳
園舎 |  | 乳児室 2才 |  |  | 内部改修工事
名 称 | 摘 要 | 数 量 | 単 位 | 単 価 | 金 額 | 備 考
手洗い前 | 厚2.0 防滑 ﾏｰﾌﾞﾙ柄
ﾋﾞﾆﾙ床ｼｰﾄ | 熱溶接工法 | 2.1
㎡
既設ﾌﾛｰﾘﾝｸﾞ | 下地研磨処理 湿気硬化型Ⅰ液
PU塗装 | 床ﾎﾟﾘｳﾚﾀﾝ樹脂塗料3回塗 | 7.3
㎡
床 木見切 | 新旧取合い部 材工共
15.6
ｍ
SUS床見切 | 厚1.5 W=40 L=2,095
| 材工共 | 1
か所
ﾋﾞﾆﾙ巾木 | 高さ100
7.5
ｍ
（壁）
軽量鉄骨壁下地 | 65形 下地張りあり @450
32.6
㎡
軽量鉄骨壁下地 | 100形 下地張りあり @450
1.8
㎡
軽量鉄骨壁
開口部補強 |  | 1
式
ﾗﾜﾝ難燃合板 | 厚5.5
20
㎡
壁下地張り | 厚12 構造用合板 Ⅰ類
1.8
㎡
壁 | 厚12.5＋9.5 不燃＋準不燃
せっこうﾎﾞｰﾄﾞ | 下地張り＋継目処理 | 32.6
張り(GB-R) |  |  | ㎡
耐火間仕切壁
隙間処理 |  | 1
式
壁 木見切 | 20×15(ﾋﾞｽ止め＠300程度）
| 材工共 | 29.7
ｍ
ﾋﾞﾆﾙｸﾛｽ | 準不燃 ﾎﾞｰﾄﾞ面（新規）
| 下地調整共 | 37.6
㎡
建築工事 細目別内訳
園舎 |  | 乳児室 2才 |  |  | 内部改修工事
名 称 | 摘 要 | 数 量 | 単 位 | 単 価 | 金 額 | 備 考
壁 | 合板面下地調整共
掲示ｸﾛｽ |  | 10.7
㎡
壁 | ｱﾙﾐ製ﾌﾗｯﾄﾊﾞｰ程度
掲示ｸﾛｽ用押え縁 |  | 24
ｍ
化粧ｹｲ酸ｶﾙｼｳﾑ板 | 厚6 ｱﾙﾐｼﾞｮｲﾅｰ共
1.8
㎡
撤去跡下地補修 | 柱型 木下地補修
2.2
㎡
壁 | 塩化ﾋﾞﾆﾙ製
塩ﾋﾞ見切 |  | 2.8
ｍ
（天井）
軽量鉄骨天井下地 | 19形(屋内) ふところ1.5ｍ未満
| 下地張りなし @300 ｲﾝｻｰﾄ含む | 54.7
㎡
天井 化粧 | 厚 9.5 準不燃 ﾄﾗﾊﾞｰﾁﾝ
せっこうﾎﾞｰﾄﾞ | 突付け | 54.7
張り(GB-D) |  |  | ㎡
天井点検口 | 一般ﾀｲﾌﾟ ｱﾙﾐ製 内外枠共額縁
| 450角 開口補強共 | 4
か所
天井廻縁 | 塩化ﾋﾞﾆﾙ製
36
ｍ
（その他）
SUS手洗い・面台 | SR-1 防かびﾀｲﾌﾟ W10
ｼｰﾘﾝｸﾞ |  | 1
式
SUS面台 | W1,725×D150×H25 厚1.5HL
| 耐水合板下地 材工共 | 1
か所
ｶｰﾃﾝ | 取外し復旧
1
式
排煙ｵﾍﾟﾚｰﾀｰ新設 | 露出ﾊﾝﾄﾞﾙBOX共
| 運搬費､取付費共 | 2
か所
建築工事 細目別内訳
園舎 |  | 乳児室 2才 |  |  | 内部改修工事
名 称 | 摘 要 | 数 量 | 単 位 | 単 価 | 金 額 | 備 考
計
建築工事 細目別内訳
園舎 |  | 乳児室 2才 |  |  | 建具改修工事
名 称 | 摘 要 | 数 量 | 単 位 | 単 価 | 金 額 | 備 考
LSD-改1 | W1800×H2000
引違い戸 | 付属金物、運搬費､取付調整費共 | 1
| 出入口部は指挟み防止仕様 |  | か所
LSW-改1 | W2000×H1000
引違い窓 | 付属金物、運搬費､取付調整費共 | 1
| ｽﾁｰﾙ額縁 |  | か所
LSW-改2 | W1200×H1000
引違い窓 | 付属金物、運搬費､取付調整費共 | 1
| ｽﾁｰﾙ額縁 |  | か所
透明強化ｶﾞﾗｽ | 厚4
| ｼｰﾘﾝｸﾞ清掃共 | 4.3
㎡
計
建築工事 細目別内訳
園舎 |  | 乳児室 2才 |  |  | 家具、ﾕﾆｯﾄ工事
名 称 | 摘 要 | 数 量 | 単 位 | 単 価 | 金 額 | 備 考
SUS手洗い | W1,715×D450×H400 厚1.0
| 運搬費､取付調整費共 | 1
| 裏面防露処理、排水ﾄﾗｯﾌﾟ共 |  | か所
鏡 | W1,715×H500 1ヵ所
| 上下SUS枠共 | 1
か所
ﾎﾟｽﾄﾌｫｰﾑ棚 | 厚20
| W600×D300 SUS受金物共 | 1
か所
ｾｰﾌﾃｨﾊﾝｶﾞｰ | L=600×2段 ﾚｰﾙ共
| ﾌｯｸ×14 | 1
か所
家具改修 | F-3
1
か所
家具改修 | F-4
1
か所
家具改修 | F-5
1
か所
ｶｰﾃﾝ | W2,200×H1,200
1
か所
ｶｰﾃﾝ | W2,000×H1,200
1
か所
ｶｰﾃﾝ | W1,400×H1,200
1
か所
壁付ｶｰﾃﾝﾚｰﾙ | ｽﾃﾝﾚｽ製 ｼﾝｸﾞﾙ
5.6
ｍ
ｶｰﾃﾝﾚｰﾙ | ｽﾃﾝﾚｽ製 ｼﾝｸﾞﾙ
7.7
ｍ
壁出隅 | H=1,500
ｺｰﾅｰｶﾞｰﾄﾞ |  | 4.5
ｍ
室名札 平付型 | 木製 ｲﾗｽﾄ＋文字UV印刷
| 200×200程度 | 1
か所
計
建築工事 細目別内訳
園舎 |  | 乳児室 2才 |  |  | 塗装改修工事
名 称 | 摘 要 | 数 量 | 単 位 | 単 価 | 金 額 | 備 考
SOP塗替え | 木部 工程B種
(細幅物) | 下地調整RB種(塗替え面) | 82
ｍ
SOP塗装 | 木部 工程B種
(細幅物) | 下地調整RA種(新規面) | 29.7
ｍ
WW-塗1 | 木部 工程B種
SOP塗替え | 下地調整RB種(塗替え面) | 1
| 扉・枠共 |  | 式
計
建築工事 細目別内訳
園舎 |  | 園児WC④ |  |  | 直接仮設工事
名 称 | 摘 要 | 数 量 | 単 位 | 単 価 | 金 額 | 備 考
墨出し
1
式
養生
1
式
整理清掃後片付け | 引渡し前清掃含む
1
式
内部足場 | 脚立足場 運搬費共
1
式
計
建築工事 細目別内訳
園舎 |  | 園児WC④ |  |  | 解体撤去工事
名 称 | 摘 要 | 数 量 | 単 位 | 単 価 | 金 額 | 備 考
解体撤去 | 集積共
1
式
廃材運搬 | 積込共
1
式
計
建築工事 細目別内訳
園舎 |  | 園児WC④ |  |  | 内部改修工事
名 称 | 摘 要 | 数 量 | 単 位 | 単 価 | 金 額 | 備 考
（躯体）
砂利地業 | 再生ｸﾗｯｼｬﾗﾝ
0.5
ｍ3
床下防湿層敷き | ﾎﾟﾘｴﾁﾚﾝﾌｨﾙﾑ 厚0.15
4.6
㎡
溶接金網敷 | 径6.0 150×150
4.6
㎡
差し筋ｱﾝｶｰ | 金属拡張 D10＠300
1
式
普通ｺﾝｸﾘｰﾄ | FC=18
0.6
ｍ3
ｺﾝｸﾘｰﾄ打設手間 | ﾎﾟﾝﾌﾟ圧送費共
| 直均し仕上げ含む | 1
式
（床、巾木）
乾式二重床 | H=224 ﾊﾟｰﾃｨｸﾙﾎﾞｰﾄﾞ厚20共
| 材工共 | 4.6
㎡
際根太 | 45×60 防腐防蟻処理共
| 材工共 | 8.5
ｍ
束 | 45×45 防腐防蟻処理共
| 材工共 | 4.2
ｍ
床下地張り | 厚12 構造用合板 Ⅰ類
9.2
㎡
床下地張り | 厚9 構造用合板 Ⅰ類
4.6
㎡
ﾋﾞﾆﾙ床ｼｰﾄ | 厚2.0 防汚・防滑 ﾏｰﾌﾞﾙ柄
| 熱溶接工法 | 4.6
| 床ｼｰﾄ巻上H=100含む 材工共 |  | ㎡
巾木 | R10 塩ﾋﾞ製
ﾋﾞﾆﾙ床ｼｰﾄ立上げ |  | 7.3
入隅R面下地処理 |  |  | ｍ
建築工事 細目別内訳
園舎 |  | 園児WC④ |  |  | 内部改修工事
名 称 | 摘 要 | 数 量 | 単 位 | 単 価 | 金 額 | 備 考
（壁）
軽量鉄骨壁下地 | 100形 下地張りあり @450
3.4
㎡
壁 ｼｰｼﾞﾝｸﾞ | 厚12.5 不燃
せっこうﾎﾞｰﾄﾞ | 下地張り | 4.1
張り(GB-S) |  |  | ㎡
壁下地張り | 厚12 構造用合板 Ⅰ類
3.4
㎡
化粧ｹｲ酸ｶﾙｼｳﾑ板 | 厚6 ｱﾙﾐｼﾞｮｲﾅｰ共
16.8
㎡
壁 | 塩化ﾋﾞﾆﾙ製
塩ﾋﾞ見切 |  | 1.9
ｍ
（天井）
軽量鉄骨天井下地 | 19形(屋内) 1.5ｍ以上3.0ｍ未満
| 下地張りなし @300 ｲﾝｻｰﾄ含む | 4.4
| 振れ止め補強共 |  | ㎡
軽量鉄骨天井下地 | 折り上げ天井部
1
式
天井 化粧 | 厚 9.5 準不燃 ﾄﾗﾊﾞｰﾁﾝ
せっこうﾎﾞｰﾄﾞ | 突付け | 4.4
張り(GB-D) |  |  | ㎡
天井点検口 | 一般ﾀｲﾌﾟ ｱﾙﾐ製 内外枠共額縁
| 450角 開口補強共 | 1
か所
天井廻縁 | 塩化ﾋﾞﾆﾙ製
8.5
ｍ
（その他）
SUS面台 | SR-1 防かびﾀｲﾌﾟ W10
ｼｰﾘﾝｸﾞ |  | 1
式
SUS面台 | W600×D150×H25 厚1.5HL
| 耐水合板下地 材工共 | 1
か所
建築工事 細目別内訳
園舎 |  | 園児WC④ |  |  | 内部改修工事
名 称 | 摘 要 | 数 量 | 単 位 | 単 価 | 金 額 | 備 考
SUS面台 | W2,305×D150×H25 厚1.5HL
| 耐水合板下地 材工共 | 1
か所
計
建築工事 細目別内訳
園舎 |  | 園児WC④ |  |  | 建具改修工事
名 称 | 摘 要 | 数 量 | 単 位 | 単 価 | 金 額 | 備 考
WD-改1 | 米ﾂｶﾞ 25×160 材工共
木製出入口枠 |  | 4.9
ｍ
WD-改1 | W925×H2000
片引きﾌﾗｯｼｭ戸 | 木枠別途 | 1
か所
WD-改1 | 厚4 透明
ﾎﾟﾘｶｰﾎﾞﾈｰﾄ板 | 材工、清掃共 | 0.6
㎡
計
建築工事 細目別内訳
園舎 |  | 園児WC④ |  |  | 家具、ﾕﾆｯﾄ工事
名 称 | 摘 要 | 数 量 | 単 位 | 単 価 | 金 額 | 備 考
ﾎﾟｽﾄﾌｫｰﾑ棚 | 厚20
| W1,575×D380 SUS受金物共 | 1
か所
ﾎﾟｽﾄﾌｫｰﾑ棚 | 厚20
| W1,425×D380 SUS受金物共 | 1
か所
ﾌｯｸ取付板 | ﾎﾟｽﾄﾌｫｰﾑ厚20 ﾌｯｸ×3共
| W600×H100 | 1
か所
ﾀｵﾙ掛 | L=450
1
か所
ｾｰﾌﾃｨﾊﾝｶﾞｰ | L=1,000 ﾚｰﾙ共
| ﾌｯｸ×12 | 1
か所
計
建築工事 細目別内訳
園舎 |  | 園児WC④ |  |  | 塗装改修工事
名 称 | 摘 要 | 数 量 | 単 位 | 単 価 | 金 額 | 備 考
SOP塗装 | 木部 工程B種
(細幅物) | 下地調整RA種(新規面) | 8.7
ｍ
計
建築工事 細目別内訳
園舎 |  | 園児WC① |  |  | 直接仮設工事
名 称 | 摘 要 | 数 量 | 単 位 | 単 価 | 金 額 | 備 考
墨出し
1
式
養生
1
式
整理清掃後片付け | 引渡し前清掃含む
1
式
内部足場 | 脚立足場 運搬費共
1
式
計
建築工事 細目別内訳
園舎 |  | 園児WC① |  |  | 解体撤去工事
名 称 | 摘 要 | 数 量 | 単 位 | 単 価 | 金 額 | 備 考
解体撤去 | 集積共
1
式
廃材運搬 | 積込共
1
式
計
建築工事 細目別内訳
園舎 |  | 園児WC① |  |  | 内部改修工事
名 称 | 摘 要 | 数 量 | 単 位 | 単 価 | 金 額 | 備 考
（躯体）
砂利地業 | 再生ｸﾗｯｼｬﾗﾝ
1.8
ｍ3
盛土 | 山砂の類
0.7
ｍ3
床下防湿層敷き | ﾎﾟﾘｴﾁﾚﾝﾌｨﾙﾑ 厚0.15
13.7
㎡
溶接金網敷 | 径6.0 150×150
13.7
㎡
差し筋ｱﾝｶｰ | 金属拡張 D10＠300
1
式
普通ｺﾝｸﾘｰﾄ | FC=18
1.6
ｍ3
ｺﾝｸﾘｰﾄ打設手間 | ﾎﾟﾝﾌﾟ圧送費共
| 金ごて仕上げ含む | 1
式
（床、巾木）
床ﾓﾙﾀﾙ塗り | 金ごて ﾋﾞﾆﾙ系床材下地 厚28
13.7
㎡
ﾋﾞﾆﾙ床ｼｰﾄ | 厚2.0 防汚・防滑 ﾏｰﾌﾞﾙ柄
| 熱溶接工法 | 13.7
| 床ｼｰﾄ巻上H=100含む 材工共 |  | ㎡
汚垂ﾀｲﾙ | W640×D600
| ﾓﾙﾀﾙﾀｲﾙ下地、材工共 | 1
式
巾木 | R10 塩ﾋﾞ製
ﾋﾞﾆﾙ床ｼｰﾄ立上げ |  | 12.6
入隅R面下地処理 |  |  | ｍ
（壁）
軽量鉄骨壁下地 | 65形 下地張りあり @450
17.8
㎡
建築工事 細目別内訳
園舎 |  | 園児WC① |  |  | 内部改修工事
名 称 | 摘 要 | 数 量 | 単 位 | 単 価 | 金 額 | 備 考
軽量鉄骨壁下地 | 100形 下地張りあり @450
5.7
㎡
壁 ｼｰｼﾞﾝｸﾞ | 厚12.5 不燃
せっこうﾎﾞｰﾄﾞ | 下地張り | 6.1
張り(GB-S) |  |  | ㎡
壁 ｼｰｼﾞﾝｸﾞ | 厚12.5＋9.5 不燃＋準不燃
せっこうﾎﾞｰﾄﾞ | 下地張り＋継目処理 | 4.9
張り(GB-R) |  |  | ㎡
耐火間仕切壁
隙間処理 |  | 1
式
壁下地張り | 厚12 構造用合板 Ⅰ類
5.7
㎡
化粧ｹｲ酸ｶﾙｼｳﾑ板 | 厚6 ｱﾙﾐｼﾞｮｲﾅｰ共
23.3
㎡
下地調整 | ｹﾚﾝ清掃共
1
式
壁 | 塩化ﾋﾞﾆﾙ製
塩ﾋﾞ見切 |  | 2.3
ｍ
SUS面台裏 | 厚12.0
ﾗﾜﾝ合板 |  | 0.7
㎡
（天井）
軽量鉄骨天井下地 | 19形(屋内) 1.5ｍ以上3.0ｍ未満
| 下地張りなし @300 ｲﾝｻｰﾄ含む | 13.7
| 振れ止め補強共 |  | ㎡
天井 けい酸 | ﾀｲﾌﾟ2(ﾉﾝｱｽ)0.8FK 厚 6
ｶﾙｼｳﾑ板張り | 目透かし | 13.7
㎡
天井点検口 | 一般ﾀｲﾌﾟ ｱﾙﾐ製 内外枠共額縁
| 450角 開口補強共 | 1
か所
天井廻縁 | 塩化ﾋﾞﾆﾙ製
15.8
ｍ
（その他）
建築工事 細目別内訳
園舎 |  | 園児WC① |  |  | 内部改修工事
名 称 | 摘 要 | 数 量 | 単 位 | 単 価 | 金 額 | 備 考
SUS面台・汚垂ﾀｲﾙ | SR-1 防かびﾀｲﾌﾟ W10
ｼｰﾘﾝｸﾞ |  | 1
式
SUS面台 | W675×D150×H25 厚1.5HL
| 耐水合板下地 材工共 | 1
か所
SUS面台 | W2,120×D150×H25 厚1.5HL
| 耐水合板下地 材工共 | 1
か所
SUS面台 | W2,500×D150×H25 厚1.5HL
| 耐水合板下地 材工共 | 1
か所
SUS床見切 | 厚1.5 W=40 L=800
| 材工共 | 2
か所
計
建築工事 細目別内訳
園舎 |  | 園児WC① |  |  | 建具改修工事
名 称 | 摘 要 | 数 量 | 単 位 | 単 価 | 金 額 | 備 考
LS3-改1 | W800×H2000
三方枠 |  | 1
か所
軽量鉄骨壁
開口部補強 |  | 1
式
WD-改4 | W900×H1800
片開きﾌﾗｯｼｭ戸 | 木枠再利用 | 1
か所
ﾄｲﾚﾌﾞｰｽ | TB-改1
| 運搬費､取付費共 | 1
か所
WD-改4 | 厚4 ﾏｯﾄ
ﾎﾟﾘｶｰﾎﾞﾈｰﾄ板 | 材工、清掃共 | 0.5
㎡
WW-塗2 | 厚3.0 ﾏｯﾄ
ﾎﾟﾘｶｰﾎﾞﾈｰﾄ板 | 材工、清掃、ｼｰﾘﾝｸﾞとめ(両面)共 | 3.4
㎡
WW-塗2 | 厚3.0 透明
ﾎﾟﾘｶｰﾎﾞﾈｰﾄ板 | 材工、清掃､ｼｰﾘﾝｸﾞとめ(両面)共 | 0.6
㎡
ﾎﾟﾘｶｰﾎﾞﾈｰﾄ板とめ | SR-1 W10
ｼｰﾘﾝｸﾞ(両面) |  | 1
式
計
建築工事 細目別内訳
園舎 |  | 園児WC① |  |  | 家具、ﾕﾆｯﾄ工事
名 称 | 摘 要 | 数 量 | 単 位 | 単 価 | 金 額 | 備 考
SUS手洗い | W675×D450×H400 厚1.0
| 運搬費､取付調整費共 | 1
| 裏面防露処理、排水ﾄﾗｯﾌﾟ共 |  | か所
ﾎﾟｽﾄﾌｫｰﾑ棚 | 厚20
| W675×D400 SUS受金物共 | 2
か所
ﾌｯｸ取付板 | ﾎﾟｽﾄﾌｫｰﾑ厚20 ﾌｯｸ×3共
| W600×H100 | 1
か所
ﾀｵﾙ掛 | L=450
1
か所
計
建築工事 細目別内訳
園舎 |  | 園児WC① |  |  | 塗装改修工事
名 称 | 摘 要 | 数 量 | 単 位 | 単 価 | 金 額 | 備 考
NAD塗装 | ｹｲ酸ｶﾙｼｳﾑ面 工程B種
| 下地調整RA種(新規面) | 13.7
㎡
WW-塗2 | 木部 工程B種
SOP塗替え | 下地調整RB種(塗替え面) | 1
| 枠共 |  | か所
家具F-9 | 木部 工程B種
SOP塗替え | 下地調整RB種(塗替え面) | 13
㎡
SOP塗替え | 木部 工程B種
(細幅物) | 下地調整RB種(塗替え面) | 4.5
ｍ
ＳＯＰ塗り | 木部 工程B種
| 下地調整RA種(新規面) | 0.7
㎡
計
建築工事 細目別内訳
園舎 |  | 廊下① |  |  | 直接仮設工事
名 称 | 摘 要 | 数 量 | 単 位 | 単 価 | 金 額 | 備 考
墨出し
1
式
養生
1
式
整理清掃後片付け | 引渡し前清掃含む
1
式
内部仕上足場 | 脚立足場 運搬費共
1
式
計
建築工事 細目別内訳
園舎 |  | 廊下① |  |  | 解体撤去工事
名 称 | 摘 要 | 数 量 | 単 位 | 単 価 | 金 額 | 備 考
解体撤去 | 集積共
1
式
廃材運搬 | 積込共
1
式
計
建築工事 細目別内訳
園舎 |  | 廊下① |  |  | 内部改修工事
名 称 | 摘 要 | 数 量 | 単 位 | 単 価 | 金 額 | 備 考
（躯体）
土間復旧 | 埋設配管更新部
| ｱﾝｶｰ共 | 1
| 溶接金網φ6 150ｸﾛｽ共 |  | 式
砂利地業 | 再生ｸﾗｯｼｬﾗﾝ
1.5
ｍ3
床下防湿層敷き | ﾎﾟﾘｴﾁﾚﾝﾌｨﾙﾑ 厚0.15
14.1
㎡
溶接金網敷 | 径6.0 150×150
14.1
㎡
差し筋ｱﾝｶｰ | 金属拡張 D10＠300
1
式
普通ｺﾝｸﾘｰﾄ | FC=18
1.7
ｍ3
ｺﾝｸﾘｰﾄ打設手間 | ﾎﾟﾝﾌﾟ圧送費共
| 直均し仕上げ含む | 1
式
（床、巾木）
乾式二重床 | H=236 ﾊﾟｰﾃｨｸﾙﾎﾞｰﾄﾞ厚20共
| 材工共 | 14.1
㎡
際根太 | 45×60 防腐防蟻処理共
| 材工共 | 19.3
ｍ
束 | 45×45 防腐防蟻処理共
| 材工共 | 10.1
ｍ
床下地張り | 厚12 構造用合板 Ⅰ類
14.1
㎡
複合ﾌﾛｰﾘﾝｸﾞ | なら 厚12 塗装品
14.1
㎡
既設ﾌﾛｰﾘﾝｸﾞ | 下地研磨処理 湿気硬化型Ⅰ液
PU塗装 | 床ﾎﾟﾘｳﾚﾀﾝ樹脂塗料3回塗 | 1
㎡
建築工事 細目別内訳
園舎 |  | 廊下① |  |  | 内部改修工事
名 称 | 摘 要 | 数 量 | 単 位 | 単 価 | 金 額 | 備 考
ﾋﾞﾆﾙ巾木 | 高さ100
8.8
ｍ
床 木見切 | 新旧取合い部 材工共
4.2
ｍ
（壁）
壁 | 厚12.5 不燃
せっこうﾎﾞｰﾄﾞ | 継目処理 | 10.9
張り(GB-R) |  |  | ㎡
壁 | 厚9.5 準不燃
せっこうﾎﾞｰﾄﾞ | 継目処理 | 4
張り(GB-R) |  |  | ㎡
壁 | 厚12.5＋9.5 不燃＋準不燃
せっこうﾎﾞｰﾄﾞ | 下地張り＋継目処理 | 39.9
張り(GB-R) |  |  | ㎡
耐火間仕切壁
隙間処理 |  | 1
式
ﾋﾞﾆﾙｸﾛｽ | 準不燃 ﾎﾞｰﾄﾞ面（新規）
| 下地調整共 | 32.1
㎡
（天井）
軽量鉄骨天井下地 | 19形(屋内) ふところ1.5ｍ未満
| 下地張りなし @300 ｲﾝｻｰﾄ含む | 14.1
㎡
天井 化粧 | 厚 9.5 準不燃 ﾄﾗﾊﾞｰﾁﾝ
せっこうﾎﾞｰﾄﾞ | 突付け | 14.1
張り(GB-D) |  |  | ㎡
天井点検口 | 一般ﾀｲﾌﾟ ｱﾙﾐ製 内外枠共額縁
| 450角 開口補強共 | 1
か所
天井廻縁 | 塩化ﾋﾞﾆﾙ製
20.2
ｍ
（その他）
WD-塗1 | 厚25
額縁継ぎ足し |  | 5.4
ｍ
建築工事 細目別内訳
園舎 |  | 廊下① |  |  | 内部改修工事
名 称 | 摘 要 | 数 量 | 単 位 | 単 価 | 金 額 | 備 考
計
建築工事 細目別内訳
園舎 |  | 廊下① |  |  | 建具改修工事
名 称 | 摘 要 | 数 量 | 単 位 | 単 価 | 金 額 | 備 考
AD-改1 | W1800×H2800
欄間付3連引違戸 | 付属金物、運搬費､取付調整費共 | 1
| ﾊﾞﾘｱﾌﾘｰ仕様 |  | か所
AD-改1 | 外部建具
建具周囲防水 |  | 1
ﾓﾙﾀﾙ充填 |  |  | 式
AD-改1 | MS-2 W15
ｼｰﾘﾝｸﾞ |  | 1
式
透明強化ｶﾞﾗｽ | 厚5
| ｼｰﾘﾝｸﾞ清掃共 | 1.8
㎡
透明強化ｶﾞﾗｽ | 厚4
| ｼｰﾘﾝｸﾞ清掃共 | 3.1
㎡
AD-改1 | 米ﾂｶﾞ 25×60 材工共
木製額縁 |  | 7.4
ｍ
計
建築工事 細目別内訳
園舎 |  | 廊下① |  |  | 家具、ﾕﾆｯﾄ工事
名 称 | 摘 要 | 数 量 | 単 位 | 単 価 | 金 額 | 備 考
ｼｬﾜｰｶｰﾃﾝ用 | ｽﾃﾝﾚｽ製 ｼﾝｸﾞﾙ
壁付ｶｰﾃﾝﾚｰﾙ |  | 1.5
ｍ
ｼｬﾜｰｶｰﾃﾝ | W1,000×H2,100
| ﾊﾄﾒ加工 | 1
か所
壁出隅 | H=1,500
ｺｰﾅｰｶﾞｰﾄﾞ |  | 4.5
ｍ
計
建築工事 細目別内訳
園舎 |  | 廊下① |  |  | 塗装改修工事
名 称 | 摘 要 | 数 量 | 単 位 | 単 価 | 金 額 | 備 考
WD-塗1 | 木部 工程B種
SOP塗替え | 下地調整RB種(塗替え面) | 1
| 扉・枠共 |  | 式
SOP塗替え | 木部 工程B種
(細幅物) | 下地調整RB種(塗替え面) | 2.1
ｍ
AD-改1 | 木部 工程B種
SOP塗装 | 下地調整RA種(新規面) | 7.4
(細幅物) |  |  | ｍ
計
建築工事 細目別内訳
園舎 |  | ｽﾀｯﾌﾙｰﾑ |  |  | 直接仮設工事
名 称 | 摘 要 | 数 量 | 単 位 | 単 価 | 金 額 | 備 考
墨出し
1
式
養生
1
式
整理清掃後片付け | 引渡し前清掃含む
1
式
内部足場 | 脚立足場 運搬費共
1
式
計
建築工事 細目別内訳
園舎 |  | ｽﾀｯﾌﾙｰﾑ |  |  | 解体撤去工事
名 称 | 摘 要 | 数 量 | 単 位 | 単 価 | 金 額 | 備 考
解体撤去 | 集積共
1
式
廃材運搬 | 積込共
1
式
計
建築工事 細目別内訳
園舎 |  | ｽﾀｯﾌﾙｰﾑ |  |  | 内部改修工事
名 称 | 摘 要 | 数 量 | 単 位 | 単 価 | 金 額 | 備 考
（躯体）
土間復旧 | 埋設配管更新部
| ｱﾝｶｰ共 ﾓﾙﾀﾙ金ｺﾞﾃ下地共 | 1
| 溶接金網φ6 150ｸﾛｽ共 |  | 式
下地調整費 | ｺﾝｸﾘｰﾄ面 ﾎﾟﾘﾏｰｾﾒﾝﾄ
3.9
㎡
（床、巾木）
ﾋﾞﾆﾙ床ｼｰﾄ | 厚2.0
| 熱溶接工法 | 3.9
㎡
（壁）
軽量鉄骨壁下地 | 100形 下地張りあり @450
0.8
㎡
壁 | 厚12.5＋9.5 不燃＋準不燃
せっこうﾎﾞｰﾄﾞ | 下地張り＋継目処理 | 4.1
張り(GB-R) |  |  | ㎡
耐火間仕切壁
隙間処理 |  | 1
式
ﾋﾞﾆﾙｸﾛｽ | 準不燃 ﾎﾞｰﾄﾞ面（新規）
| 下地調整共 | 2.3
㎡
壁下地張り | 厚12 構造用合板 Ⅰ類
0.8
㎡
化粧ｹｲ酸ｶﾙｼｳﾑ板 | 厚6 ｱﾙﾐｼﾞｮｲﾅｰ共
6.9
㎡
壁見切り | SR-1 W10
ｼｰﾘﾝｸﾞ |  | 1
式
（天井）
軽量鉄骨天井下地 | 19形(屋内) ふところ1.5ｍ未満
| 下地張りなし @300 ｲﾝｻｰﾄ含む | 3.9
㎡
建築工事 細目別内訳
園舎 |  | ｽﾀｯﾌﾙｰﾑ |  |  | 内部改修工事
名 称 | 摘 要 | 数 量 | 単 位 | 単 価 | 金 額 | 備 考
天井 化粧 | 厚 9.5 準不燃 ﾄﾗﾊﾞｰﾁﾝ
せっこうﾎﾞｰﾄﾞ | 突付け | 3.9
張り(GB-D) |  |  | ㎡
天井点検口 | 一般ﾀｲﾌﾟ ｱﾙﾐ製 内外枠共額縁
| 450角 開口補強共 | 1
か所
天井廻縁 | 塩化ﾋﾞﾆﾙ製
2.2
ｍ
（その他）
SUS面台 | SR-1 防かびﾀｲﾌﾟ W10
ｼｰﾘﾝｸﾞ |  | 1
式
WD-塗1 | 厚25
額縁継ぎ足し |  | 5.4
ｍ
SUS面台 | W800×D150×H25 厚1.5HL
| 耐水合板下地 材工共 | 1
か所
計
建築工事 細目別内訳
園舎 |  | ｽﾀｯﾌﾙｰﾑ |  |  | 塗装改修工事
名 称 | 摘 要 | 数 量 | 単 位 | 単 価 | 金 額 | 備 考
WD-塗1 | 木部 工程B種
SOP塗替え | 下地調整RB種(塗替え面) | 1
| 扉・枠共 |  | 式
WW-塗1 | 木部 工程B種
SOP塗替え | 下地調整RB種(塗替え面) | 1
| 扉・枠共 |  | 式
EP-G塗替え | ﾓﾙﾀﾙ面 工程B種(一般)
| 下地調整RB種(塗替え面) | 3.1
㎡
SOP塗替え | 木部 工程B種
(細幅物) | 下地調整RB種(塗替え面) | 17.6
ｍ
計
建築工事 細目別内訳
園舎 |  | 事務室、医務室、更衣室 |  |  | 直接仮設工事
名 称 | 摘 要 | 数 量 | 単 位 | 単 価 | 金 額 | 備 考
墨出し
1
式
養生 | ｱｽﾍﾞｽﾄ含有建材撤去部 養生含む
1
式
整理清掃後片付け | 引渡し前清掃
| ｱｽﾍﾞｽﾄ含有建材撤去部整理清掃含む | 1
式
内部足場 | 脚立足場 運搬費共
1
式
計
建築工事 細目別内訳
園舎 |  | 事務室、医務室、更衣室 |  |  | 解体撤去工事
名 称 | 摘 要 | 数 量 | 単 位 | 単 価 | 金 額 | 備 考
解体撤去 | 集積共
| ｱｽﾍﾞｽﾄ含有建材撤去含む | 1
式
廃材運搬 | 積込共
| ｱｽﾍﾞｽﾄ含有建材含む | 1
式
計
建築工事 細目別内訳
園舎 |  | 事務室、医務室、更衣室 |  |  | 内部改修工事
名 称 | 摘 要 | 数 量 | 単 位 | 単 価 | 金 額 | 備 考
（躯体）
土間復旧 | 埋設配管更新部
| ｱﾝｶｰ共 ﾓﾙﾀﾙ金ｺﾞﾃ下地共 | 1
| 溶接金網φ6 150ｸﾛｽ共 |  | 式
下地調整費 | ｺﾝｸﾘｰﾄ面 ﾎﾟﾘﾏｰｾﾒﾝﾄ
51.3
㎡
（床、巾木）
ﾋﾞﾆﾙ床ｼｰﾄ | 厚2.0
| 熱溶接工法 | 51.3
㎡
ﾋﾞﾆﾙ巾木 | H=100
2.5
ｍ
（壁）
軽量鉄骨壁下地 | 65形 下地張りあり @450
6.8
㎡
軽量鉄骨壁下地 | 100形 下地張りあり @450
0.8
㎡
軽量鉄骨壁
開口部補強 |  | 1
式
ﾗﾜﾝ難燃合板 | 厚5.5
4.4
㎡
壁下地張り | 厚12 構造用合板 Ⅰ類
0.8
㎡
化粧ｹｲ酸ｶﾙｼｳﾑ板 | 厚6 ｱﾙﾐｼﾞｮｲﾅｰ共
6.8
㎡
木胴縁 | 40×40ﾀﾃ･ﾖｺ
| @300 | 6.9
㎡
壁 | 厚12.5 不燃
せっこうﾎﾞｰﾄﾞ | 継目処理 | 13.8
張り(GB-R) |  |  | ㎡
建築工事 細目別内訳
園舎 |  | 事務室、医務室、更衣室 |  |  | 内部改修工事
名 称 | 摘 要 | 数 量 | 単 位 | 単 価 | 金 額 | 備 考
壁 ｼｰｼﾞﾝｸﾞ | 厚12.5 不燃
せっこうﾎﾞｰﾄﾞ | 下地張り | 7
張り(GB-S) |  |  | ㎡
（天井）
軽量鉄骨天井下地 | 19形(屋内) ふところ1.5ｍ未満
| 下地張りなし @300 ｲﾝｻｰﾄ含む | 52.9
㎡
天井 化粧 | 厚 9.5 準不燃 ﾄﾗﾊﾞｰﾁﾝ
せっこうﾎﾞｰﾄﾞ | 突付け | 52.9
張り(GB-D) |  |  | ㎡
天井点検口 | 一般ﾀｲﾌﾟ ｱﾙﾐ製 内外枠共額縁
| 450角 開口補強共 | 3
か所
（その他）
SUS面台 | SR-1 防かびﾀｲﾌﾟ W10
ｼｰﾘﾝｸﾞ |  | 1
式
SUS面台 | W800×D150×H25 厚1.5HL
| 耐水合板下地 材工共 | 1
か所
ｶｰﾃﾝ | 取外し復旧
1
式
横型ﾌﾞﾗｲﾝﾄﾞ | ｽﾗｯﾄ幅25 横型ｷﾞｱ式 ｱﾙﾐ製
2.4
㎡
ﾌﾞﾗｲﾝﾄﾞ | 取外し復旧
1
式
SUS製ﾌﾗｯﾄﾚｰﾙ | W50 ｔ1.5 材工共
(WD-改3） |  | 1
式
計
建築工事 細目別内訳
園舎 |  | 事務室、医務室、更衣室 |  |  | 建具改修工事
名 称 | 摘 要 | 数 量 | 単 位 | 単 価 | 金 額 | 備 考
AD-改2 | W3140×H2800
両袖付欄間付3連 | 付属金物、運搬費､取付調整費共 | 1
引違戸 | ﾊﾞﾘｱﾌﾘｰ仕様 |  | か所
AD-改2 | MS-2 W15
ｼｰﾘﾝｸﾞ |  | 1
式
WD-改3 | W1725×H1900
片引きﾌﾗｯｼｭ戸 | 木製額縁別途 | 2
か所
PT-改1 | 材工共
ｱﾙﾐﾊﾟｰﾃｰｼｮﾝ |  | 1
か所
AD-改2 | 外部建具
建具周囲防水 |  | 1
ﾓﾙﾀﾙ充填 |  |  | 式
透明強化ｶﾞﾗｽ | 厚5
| ｼｰﾘﾝｸﾞ清掃共 | 3
㎡
透明強化ｶﾞﾗｽ | 厚4
| ｼｰﾘﾝｸﾞ清掃共 | 5.1
㎡
事務室間仕切り壁 | 厚3.0 ﾏｯﾄ
ﾎﾟﾘｶｰﾎﾞﾈｰﾄ板 | 材工、清掃、ｼｰﾘﾝｸﾞとめ(両面)共 | 6.3
㎡
AD-改2、WD-改3 | 米ﾂｶﾞ 25×60 材工共
木製額縁 |  | 19.8
ｍ
計
建築工事 細目別内訳
園舎 |  | 事務室、医務室、更衣室 |  |  | 家具、ﾕﾆｯﾄ工事
名 称 | 摘 要 | 数 量 | 単 位 | 単 価 | 金 額 | 備 考
流し台 | W1,050×D550×H800
| 運搬費､取付費共 | 1
か所
吊戸棚 | W1,050×D375×H500
| 運搬費､取付費共 | 1
か所
ﾎﾜｲﾄﾎﾞｰﾄﾞ | W1,800×H900 ｱﾙﾐ枠共
（行事用） | 文字、線記入共 | 1
か所
家具改修 | F-6
1
か所
室名札 平付型 | 木製 ｲﾗｽﾄ＋文字UV印刷
| 200×200程度 | 2
か所
室名札 突出型 | 木製 ｲﾗｽﾄ＋文字UV印刷
| 200×200程度 | 1
か所
計
建築工事 細目別内訳
園舎 |  | 事務室、医務室、更衣室 |  |  | 塗装改修工事
名 称 | 摘 要 | 数 量 | 単 位 | 単 価 | 金 額 | 備 考
WW-塗2 | 木部 工程B種
SOP塗替え | 下地調整RB種(塗替え面) | 1
| 枠共 |  | か所
SOP塗替え | 木部 工程B種
(細幅物) | 下地調整RB種(塗替え面) | 102
ｍ
SOP塗装 | 木部 工程B種
(細幅物) | 下地調整RA種(新規面) | 17.9
ｍ
SOP塗装 | 木部 工程B種
| 下地調整RA種(新規面) | 4.4
㎡
EP-G塗装 | ﾎﾞｰﾄﾞ面 工程B種(一般)
| 下地調整RA種(新規面) | 13.8
㎡
EP-G塗替え | ﾓﾙﾀﾙ面 工程B種(一般)
| 下地調整RB種(塗替え面) | 30.1
㎡
計
建築工事 細目別内訳
園舎 |  | 倉庫 |  |  | 直接仮設工事
名 称 | 摘 要 | 数 量 | 単 位 | 単 価 | 金 額 | 備 考
養生
1
式
整理清掃後片付け
1
式
計
建築工事 細目別内訳
園舎 |  | 倉庫 |  |  | 解体撤去工事
名 称 | 摘 要 | 数 量 | 単 位 | 単 価 | 金 額 | 備 考
解体撤去 | 集積共
1
式
廃材運搬 | 積込共
1
式
計
建築工事 細目別内訳
園舎 |  | 倉庫 |  |  | 内部改修工事
名 称 | 摘 要 | 数 量 | 単 位 | 単 価 | 金 額 | 備 考
土間復旧 | 埋設配管更新部
| ｱﾝｶｰ共 ﾓﾙﾀﾙ金ｺﾞﾃ下地共 | 1
| 溶接金網φ6 150ｸﾛｽ共 |  | 式
WD-改4 | W900×H1800
片開きﾌﾗｯｼｭ戸 | 木枠再利用 | 1
か所
WD-改4 | 厚4 ﾏｯﾄ
ﾎﾟﾘｶｰﾎﾞﾈｰﾄ板 | 材工、清掃共 | 0.5
㎡
計
建築工事 細目別内訳
園舎 |  | 廊下②、③ |  |  | 直接仮設工事
名 称 | 摘 要 | 数 量 | 単 位 | 単 価 | 金 額 | 備 考
墨出し
1
式
養生 | ｱｽﾍﾞｽﾄ含有建材撤去部 養生含む
1
式
整理清掃後片付け | 引渡し前清掃含む
| ｱｽﾍﾞｽﾄ含有建材撤去部整理清掃含む | 1
式
内部足場 | 脚立足場 運搬費共
1
式
計
建築工事 細目別内訳
園舎 |  | 廊下②、③ |  |  | 解体撤去工事
名 称 | 摘 要 | 数 量 | 単 位 | 単 価 | 金 額 | 備 考
解体撤去 | 集積共
| ｱｽﾍﾞｽﾄ含有建材撤去含む | 1
式
廃材運搬 | 積込共
| ｱｽﾍﾞｽﾄ含有建材含む | 1
式
計
建築工事 細目別内訳
園舎 |  | 廊下②、③ |  |  | 内部改修工事
名 称 | 摘 要 | 数 量 | 単 位 | 単 価 | 金 額 | 備 考
（躯体）
土間復旧 | 埋設配管更新部
| ｱﾝｶｰ共 ﾓﾙﾀﾙ金ｺﾞﾃ下地共 | 1
| 溶接金網φ6 150ｸﾛｽ共 |  | 式
下地調整費 | ｺﾝｸﾘｰﾄ面 ﾎﾟﾘﾏｰｾﾒﾝﾄ
113
㎡
（床、巾木）
ﾋﾞﾆﾙ床ｼｰﾄ | 厚2.0
| 熱溶接工法 | 113
㎡
木製巾木 | Ｈ300 材工共
4.8
ｍ
（壁）
壁(給食室前) | 厚9.5 準不燃
せっこうﾎﾞｰﾄﾞ | 継目処理 | 14.8
張り(GB-R) |  |  | ㎡
壁 | 厚12.5＋9.5 不燃＋準不燃
せっこうﾎﾞｰﾄﾞ | 下地張り＋継目処理 | 18.5
張り(GB-R) |  |  | ㎡
耐火間仕切壁
隙間処理 |  | 1
式
壁 | LSD-改3、LSD-改4
ﾓﾙﾀﾙ充填 | W=50 新設建具廻り | 61.2
ｍ
掲示板撤去部
ﾓﾙﾀﾙ補修 |  | 1
式
壁(給食室前) | 塩化ﾋﾞﾆﾙ製
塩ﾋﾞ見切 |  | 6.8
ｍ
（天井）
軽量鉄骨天井下地 | 19形(屋内) ふところ1.5ｍ未満
| 下地張りなし @300 ｲﾝｻｰﾄ含む | 113
㎡
建築工事 細目別内訳
園舎 |  | 廊下②、③ |  |  | 内部改修工事
名 称 | 摘 要 | 数 量 | 単 位 | 単 価 | 金 額 | 備 考
天井 化粧 | 厚 9.5 準不燃 ﾄﾗﾊﾞｰﾁﾝ
せっこうﾎﾞｰﾄﾞ | 突付け | 113
張り(GB-D) |  |  | ㎡
天井点検口 | 一般ﾀｲﾌﾟ ｱﾙﾐ製 内外枠共額縁
| 450角 開口補強共 | 4
か所
天井廻縁 | 塩化ﾋﾞﾆﾙ製
16.6
ｍ
計
建築工事 細目別内訳
園舎 |  | 廊下②、③ |  |  | 建具改修工事
名 称 | 摘 要 | 数 量 | 単 位 | 単 価 | 金 額 | 備 考
AD-改1 | W1800×H2800
欄間付3連引違戸 | 付属金物、運搬費､取付調整費共 | 1
| ﾊﾞﾘｱﾌﾘｰ仕様 |  | か所
AD-改1 | 外部建具
建具周囲防水 |  | 1
ﾓﾙﾀﾙ充填 |  |  | 式
AD-改1 | MS-2 W15
ｼｰﾘﾝｸﾞ |  | 1
式
強化ｶﾞﾗｽ | 厚5 透明
| ｼｰﾘﾝｸﾞ清掃共 | 1.8
㎡
透明強化ｶﾞﾗｽ | 厚4
| ｼｰﾘﾝｸﾞ清掃共 | 3.1
㎡
AD-改1 | 米ﾂｶﾞ 25×60 材工共
木製額縁 |  | 9.4
ｍ
計
建築工事 細目別内訳
園舎 |  | 廊下②、③ |  |  | 家具、ﾕﾆｯﾄ工事
名 称 | 摘 要 | 数 量 | 単 位 | 単 価 | 金 額 | 備 考
掲示板 | W1800×H900 ｱﾙﾐ枠共
6
か所
掲示板 | W1500×H900 ｱﾙﾐ枠共
5
か所
家具新設 | F-7
5
か所
室名札 平付型 | 木製 ｲﾗｽﾄ＋文字UV印刷
| 200×200程度 | 1
か所
ｾｰﾌﾃｨﾊﾝｶﾞｰ | L=1800 ﾚｰﾙ共
| ﾌｯｸ×25 | 1
か所
計
建築工事 細目別内訳
園舎 |  | 廊下②、③ |  |  | 塗装改修工事
名 称 | 摘 要 | 数 量 | 単 位 | 単 価 | 金 額 | 備 考
SOP塗替え | 木部 工程B種
(細幅物) | 下地調整RB種(塗替え面) | 167
ｍ
SOP塗装 | 木部 工程B種
(細幅物) | 下地調整RA種(新規面) | 12.2
ｍ
EP-G塗替え | ﾓﾙﾀﾙ面 工程B種(一般)
| 下地調整RB種(塗替え面) | 106.5
㎡
EP-G塗装 | ﾎﾞｰﾄﾞ面 工程B種(一般)
| 下地調整RA種(新規面) | 15.9
㎡
EP-G塗装 | ﾓﾙﾀﾙ面 工程B種(一般)
| 下地調整RA種(新規面) | 6.5
㎡
計
建築工事 細目別内訳
園舎 |  | 子育て支援ｾﾝﾀｰ |  |  | 直接仮設工事
名 称 | 摘 要 | 数 量 | 単 位 | 単 価 | 金 額 | 備 考
墨出し
1
式
養生
1
式
整理清掃後片付け | 引渡し前清掃含む
1
式
内部足場 | 脚立足場 運搬費共
1
式
計
建築工事 細目別内訳
園舎 |  | 子育て支援ｾﾝﾀｰ |  |  | 解体撤去工事
名 称 | 摘 要 | 数 量 | 単 位 | 単 価 | 金 額 | 備 考
解体撤去 | 集積共
1
式
廃材運搬 | 積込共
1
式
計
建築工事 細目別内訳
園舎 |  | 子育て支援ｾﾝﾀｰ |  |  | 内部改修工事
名 称 | 摘 要 | 数 量 | 単 位 | 単 価 | 金 額 | 備 考
（躯体）
砂利地業 | 再生ｸﾗｯｼｬﾗﾝ
3.8
ｍ3
床下防湿層敷き | ﾎﾟﾘｴﾁﾚﾝﾌｨﾙﾑ 厚0.15
38
㎡
溶接金網敷 | 径6.0 150×150
38
㎡
差し筋ｱﾝｶｰ | 金属拡張 D10＠300
1
式
普通ｺﾝｸﾘｰﾄ | FC=18
4.6
ｍ3
ｺﾝｸﾘｰﾄ打設手間 | ﾎﾟﾝﾌﾟ圧送費共
| 直均し仕上げ含む | 1
式
（床、巾木）
乾式二重床 | H=236 ﾊﾟｰﾃｨｸﾙﾎﾞｰﾄﾞ厚20共
| 材工共 | 38
㎡
際根太 | 45×60 防腐防蟻処理共
| 材工共 | 24
ｍ
束 | 45×45 防腐防蟻処理共
| 材工共 | 12.7
ｍ
支柱周囲ﾎﾟﾘｽﾁﾚﾝﾌ
ｫｰﾑ巻き |  | 1
式
床下地張り | 厚12 構造用合板 Ⅰ類
38
㎡
複合ﾌﾛｰﾘﾝｸﾞ | なら 厚12 塗装品
38
㎡
既設ﾌﾛｰﾘﾝｸﾞ | 下地研磨処理 湿気硬化型Ⅰ液
PU塗装 | 床ﾎﾟﾘｳﾚﾀﾝ樹脂塗料3回塗 | 8.2
㎡
建築工事 細目別内訳
園舎 |  | 子育て支援ｾﾝﾀｰ |  |  | 内部改修工事
名 称 | 摘 要 | 数 量 | 単 位 | 単 価 | 金 額 | 備 考
床 木見切 | 新旧取合い部 材工共
15.3
ｍ
床ﾓﾙﾀﾙ塗り | 金ごて ﾋﾞﾆﾙ系床材下地 厚28
2.1
㎡
手洗い前 | 厚2.0 防滑 ﾏｰﾌﾞﾙ柄
ﾋﾞﾆﾙ床ｼｰﾄ | 熱溶接工法 | 1.5
㎡
SUS床見切 | 厚1.5 W=40 L=790＋1,870
| 材工共 | 1
か所
（壁）
軽量鉄骨壁下地 | 65形 下地張りなし @300
4.1
㎡
軽量鉄骨壁
開口部補強 |  | 1
式
ﾗﾜﾝ難燃合板 | 厚5.5
15.3
㎡
壁 ｼｰｼﾞﾝｸﾞ | 厚9.5 準不燃
せっこうﾎﾞｰﾄﾞ | 下地張り | 8.8
張り(GB-S) |  |  | ㎡
壁 | 厚12.5＋9.5 不燃＋準不燃
せっこうﾎﾞｰﾄﾞ | 下地張り＋継目処理 | 4.1
張り(GB-R) |  |  | ㎡
耐火間仕切壁
隙間処理 |  | 1
式
壁 木見切 | 20×15(ﾋﾞｽ止め＠300程度）
| 材工共 | 17.3
ｍ
ﾋﾞﾆﾙｸﾛｽ | 準不燃 ﾎﾞｰﾄﾞ面（新規）
| 下地調整共 | 5.5
㎡
ﾋﾞﾆﾙｸﾛｽ | 準不燃 ﾓﾙﾀﾙ面 下地調整共
7.3
㎡
壁 | 合板面下地調整共
掲示ｸﾛｽ |  | 12.1
㎡
建築工事 細目別内訳
園舎 |  | 子育て支援ｾﾝﾀｰ |  |  | 内部改修工事
名 称 | 摘 要 | 数 量 | 単 位 | 単 価 | 金 額 | 備 考
壁 | ｱﾙﾐ製ﾌﾗｯﾄﾊﾞｰ程度
掲示ｸﾛｽ用押え縁 |  | 26.9
ｍ
化粧ｹｲ酸ｶﾙｼｳﾑ板 | 厚6 ｱﾙﾐｼﾞｮｲﾅｰ共
8.8
㎡
（天井）
天井 化粧 | 厚 9.5 準不燃 ﾄﾗﾊﾞｰﾁﾝ
せっこうﾎﾞｰﾄﾞ | 突付け | 53.6
張り(GB-D) |  |  | ㎡
天井点検口 | 一般ﾀｲﾌﾟ ｱﾙﾐ製 内外枠共額縁
| 450角 開口補強共 | 2
か所
天井廻縁 | 塩化ﾋﾞﾆﾙ製
31.6
ｍ
（その他）
ｶｰﾃﾝ | 取外し復旧
1
式
計
建築工事 細目別内訳
園舎 |  | 子育て支援ｾﾝﾀｰ |  |  | 建具改修工事
名 称 | 摘 要 | 数 量 | 単 位 | 単 価 | 金 額 | 備 考
LSD-改3 | W3700×H2800
欄間付き引違い戸 | 付属金物、運搬費､取付調整費共 | 1
| 出入口部は指挟み防止仕様 |  | か所
透明強化ｶﾞﾗｽ | 厚4
| ｼｰﾘﾝｸﾞ清掃共 | 5.4
㎡
計
建築工事 細目別内訳
園舎 |  | 子育て支援ｾﾝﾀｰ |  |  | 家具、ﾕﾆｯﾄ工事
名 称 | 摘 要 | 数 量 | 単 位 | 単 価 | 金 額 | 備 考
鏡 | W1,820×H500 1ヵ所
| 上下SUS枠共 | 1
か所
ｾｰﾌﾃｨﾊﾝｶﾞｰ | L=1,000×2段 ﾚｰﾙ共
| ﾌｯｸ×32 | 1
か所
吊戸棚 | W1,500×D375×H500
| 運搬費､取付費共 | 1
か所
水切棚 | W1,200×D250×H300
| 運搬費､取付費共 | 1
台
ｶｰﾃﾝﾚｰﾙ | ｽﾃﾝﾚｽ製 ｼﾝｸﾞﾙ
9.7
ｍ
室名札 突出型 | 木製 ｲﾗｽﾄ＋文字UV印刷
| 200×200程度 | 1
か所
計
建築工事 細目別内訳
園舎 |  | 子育て支援ｾﾝﾀｰ |  |  | 塗装改修工事
名 称 | 摘 要 | 数 量 | 単 位 | 単 価 | 金 額 | 備 考
SOP塗替え | 木部 工程B種
(細幅物) | 下地調整RB種(塗替え面) | 75.5
ｍ
SOP塗装 | 木部 工程B種
(細幅物) | 下地調整RA種(新規面) | 18.5
ｍ
計
建築工事 細目別内訳
園舎 |  | 保育室 3～5才 |  |  | 直接仮設工事
名 称 | 摘 要 | 数 量 | 単 位 | 単 価 | 金 額 | 備 考
墨出し
1
式
養生
1
式
整理清掃後片付け | 引渡し前清掃含む
1
式
内部足場 | 脚立足場 運搬費共
1
式
計
建築工事 細目別内訳
園舎 |  | 保育室 3～5才 |  |  | 解体撤去工事
名 称 | 摘 要 | 数 量 | 単 位 | 単 価 | 金 額 | 備 考
解体撤去 | 集積共
1
式
廃材運搬 | 積込共
1
式
計
建築工事 細目別内訳
園舎 |  | 保育室 3～5才 |  |  | 内部改修工事
名 称 | 摘 要 | 数 量 | 単 位 | 単 価 | 金 額 | 備 考
（躯体）
砂利地業 | 再生ｸﾗｯｼｬﾗﾝ
13.2
ｍ3
床下防湿層敷き | ﾎﾟﾘｴﾁﾚﾝﾌｨﾙﾑ 厚0.15
132
㎡
溶接金網敷 | 径6.0 150×150
132
㎡
差し筋ｱﾝｶｰ | 金属拡張 D10＠300
1
式
普通ｺﾝｸﾘｰﾄ | JIS A5308 FC=18 S15
| 粗骨材20 | 15.8
ｍ3
ｺﾝｸﾘｰﾄ打設手間 | ﾎﾟﾝﾌﾟ圧送費共
| 直均し仕上げ含む | 1
式
（床、巾木）
乾式二重床 | H=236 ﾊﾟｰﾃｨｸﾙﾎﾞｰﾄﾞ厚20共
| 材工共 | 132
㎡
際根太 | 45×60 防腐防蟻処理共
| 材工共 | 84.4
ｍ
束 | 45×45 防腐防蟻処理共
| 材工共 | 44.3
ｍ
支柱周囲ﾎﾟﾘｽﾁﾚﾝﾌ
ｫｰﾑ巻き |  | 1
式
床下地張り | 厚12 構造用合板 Ⅰ類
140
㎡
手洗い前 | 厚9 構造用合板 Ⅰ類
床下地張り |  | 7.7
㎡
複合ﾌﾛｰﾘﾝｸﾞ | なら 厚12 塗装品
132
㎡
建築工事 細目別内訳
園舎 |  | 保育室 3～5才 |  |  | 内部改修工事
名 称 | 摘 要 | 数 量 | 単 位 | 単 価 | 金 額 | 備 考
既設ﾌﾛｰﾘﾝｸﾞ | 下地研磨処理 湿気硬化型Ⅰ液
PU塗装 | 床ﾎﾟﾘｳﾚﾀﾝ樹脂塗料3回塗 | 19.9
㎡
床 木見切 | 新旧取合い部 材工共
35
ｍ
手洗い前 | 厚2.0 防滑 ﾏｰﾌﾞﾙ柄
ﾋﾞﾆﾙ床ｼｰﾄ | 熱溶接工法 | 7.7
㎡
SUS床見切 | 厚1.5 W=40 L=960＋1,830
| 材工共 | 3
か所
（壁）
軽量鉄骨壁下地 | 65形 下地張りあり @450
12.3
㎡
軽量鉄骨壁下地 | 100形 下地張りあり @450
3.6
㎡
軽量鉄骨壁
開口部補強 |  | 1
式
ﾗﾜﾝ難燃合板 | 厚5.5
24.4
㎡
壁 ｼｰｼﾞﾝｸﾞ | 厚9.5 準不燃
せっこうﾎﾞｰﾄﾞ | 下地張り | 24.5
張り(GB-S) |  |  | ㎡
壁 | 厚12.5＋9.5 不燃＋準不燃
せっこうﾎﾞｰﾄﾞ | 下地張り＋継目処理 | 12.3
張り(GB-R) |  |  | ㎡
耐火間仕切壁
隙間処理 |  | 1
式
壁下地張り | 厚12 構造用合板 Ⅰ類
3.6
㎡
壁 木見切 | 20×15(ﾋﾞｽ止め＠300程度）
| 材工共 | 51.9
ｍ
ﾋﾞﾆﾙｸﾛｽ | 準不燃 ﾎﾞｰﾄﾞ面（新規）
| 下地調整共 | 14.9
㎡
建築工事 細目別内訳
園舎 |  | 保育室 3～5才 |  |  | 内部改修工事
名 称 | 摘 要 | 数 量 | 単 位 | 単 価 | 金 額 | 備 考
ﾋﾞﾆﾙｸﾛｽ | 準不燃 ﾎﾞｰﾄﾞ面（既設）
| 下地調整共 | 4.2
㎡
ﾋﾞﾆﾙｸﾛｽ | 準不燃 ﾓﾙﾀﾙ面 下地調整共
42.2
㎡
壁 | 合板面下地調整共
掲示ｸﾛｽ |  | 38.9
㎡
壁 | ｱﾙﾐ製ﾌﾗｯﾄﾊﾞｰ程度
掲示ｸﾛｽ用押え縁 |  | 80.5
ｍ
化粧ｹｲ酸ｶﾙｼｳﾑ板 | 厚6 ｱﾙﾐｼﾞｮｲﾅｰ共
24.5
㎡
（天井）
天井 化粧 | 厚 9.5 準不燃 ﾄﾗﾊﾞｰﾁﾝ
せっこうﾎﾞｰﾄﾞ | 突付け | 160
張り(GB-D) |  |  | ㎡
天井点検口 | 一般ﾀｲﾌﾟ ｱﾙﾐ製 内外枠共額縁
| 450角 開口補強共 | 6
か所
天井廻縁 | 塩化ﾋﾞﾆﾙ製
96.2
ｍ
（その他）
SUS手洗い・面台 | SR-1 防かびﾀｲﾌﾟ W10
ｼｰﾘﾝｸﾞ |  | 1
式
SUS面台 | W1,830×D150×H25 厚1.5HL
| 耐水合板下地 材工共 | 3
か所
ｶｰﾃﾝ | 取外し復旧
1
式
排煙ｵﾍﾟﾚｰﾀｰ新設 | 露出ﾊﾝﾄﾞﾙBOX共
| 運搬費､取付費共 | 8
か所
計
建築工事 細目別内訳
園舎 |  | 保育室 3～5才 |  |  | 建具改修工事
名 称 | 摘 要 | 数 量 | 単 位 | 単 価 | 金 額 | 備 考
LSD-改3 | W3700×H2800
欄間付き引違い戸 | 付属金物、運搬費､取付調整費共 | 3
| 出入口部は指挟み防止仕様 |  | か所
WD-改6 | W1600×H2400
引違いﾌﾗｯｼｭ戸 | 木枠再利用 | 3
か所
透明強化ｶﾞﾗｽ | 厚4
| ｼｰﾘﾝｸﾞ清掃共 | 16.3
㎡
ｱﾙﾐﾊﾟﾈﾙ | 厚3 窓ｽﾄｯﾊﾟｰ共
| W900×H900 周囲SR-1 | 2
か所
計
建築工事 細目別内訳
園舎 |  | 保育室 3～5才 |  |  | 家具、ﾕﾆｯﾄ工事
名 称 | 摘 要 | 数 量 | 単 位 | 単 価 | 金 額 | 備 考
SUS手洗い | W1,830×D450×H450 厚1.0
| 運搬費､取付調整費共 | 3
| 裏面防露処理、排水ﾄﾗｯﾌﾟ共 |  | か所
鏡 | W1,820×H500 1ヵ所
| 上下SUS枠共 | 3
か所
ｾｰﾌﾃｨﾊﾝｶﾞｰ | L=800×2段 ﾚｰﾙ共
| ﾌｯｸ×32 | 3
か所
吊戸棚 | W1,500×D375×H500
| 運搬費､取付費共 | 3
か所
水切棚 | W1,200×D250×H300
| 運搬費､取付費共 | 3
台
家具改修 | F-1
3
か所
家具改修 | F-2
3
か所
家具改修 | F-10
6
か所
ｶｰﾃﾝ | W1,200×H2,100
2
か所
ｶｰﾃﾝﾚｰﾙ | ｽﾃﾝﾚｽ製 ｼﾝｸﾞﾙ
27.6
ｍ
天井付ｶｰﾃﾝﾚｰﾙ | ｽﾃﾝﾚｽ製 ｼﾝｸﾞﾙ
| 下地補強共 | 2.4
ｍ
室名札 突出型 | 木製 ｲﾗｽﾄ＋文字UV印刷
| 200×200程度 | 3
か所
計
建築工事 細目別内訳
園舎 |  | 保育室 3～5才 |  |  | 塗装改修工事
名 称 | 摘 要 | 数 量 | 単 位 | 単 価 | 金 額 | 備 考
SOP塗替え | 木部 工程B種
(細幅物) | 下地調整RB種(塗替え面) | 301
ｍ
SOP塗装 | 木部 工程B種
(細幅物) | 下地調整RA種(新規面) | 51.9
ｍ
計
建築工事 細目別内訳
園舎 |  | 園児WC②、③ |  |  | 直接仮設工事
名 称 | 摘 要 | 数 量 | 単 位 | 単 価 | 金 額 | 備 考
墨出し
1
式
養生 | ｱｽﾍﾞｽﾄ含有建材撤去部 養生含む
1
式
整理清掃後片付け | 引渡し前清掃含む
| ｱｽﾍﾞｽﾄ含有建材撤去部整理清掃含む | 1
式
内部足場 | 脚立足場 運搬費共
1
式
計
建築工事 細目別内訳
園舎 |  | 園児WC②、③ |  |  | 解体撤去工事
名 称 | 摘 要 | 数 量 | 単 位 | 単 価 | 金 額 | 備 考
解体撤去 | 集積共
| ｱｽﾍﾞｽﾄ含有建材撤去含む | 1
式
廃材運搬 | 積込共
| ｱｽﾍﾞｽﾄ含有建材含む | 1
式
計
建築工事 細目別内訳
園舎 |  | 園児WC②、③ |  |  | 内部改修工事
名 称 | 摘 要 | 数 量 | 単 位 | 単 価 | 金 額 | 備 考
（躯体）
砂利地業 | 再生ｸﾗｯｼｬﾗﾝ
1.9
ｍ3
床下防湿層敷き | ﾎﾟﾘｴﾁﾚﾝﾌｨﾙﾑ 厚0.15
19.2
㎡
溶接金網敷 | 径6.0 150×150
19.2
㎡
差し筋ｱﾝｶｰ | 金属拡張 D10＠300
1
式
普通ｺﾝｸﾘｰﾄ | FC=18
2.3
ｍ3
ｺﾝｸﾘｰﾄ打設手間 | ﾎﾟﾝﾌﾟ圧送費共
| 金ごて仕上げ含む | 1
式
（床、巾木）
床ﾓﾙﾀﾙ塗り | 金ごて ﾋﾞﾆﾙ系床材下地 厚28
19.2
㎡
SUS下枠撤去跡
床ﾓﾙﾀﾙ補修 |  | 1
式
ﾋﾞﾆﾙ床ｼｰﾄ | 厚2.0 防汚・防滑 ﾏｰﾌﾞﾙ柄
| 熱溶接工法 | 18.5
| 床ｼｰﾄ巻上H=100含む 材工共 |  | ㎡
巾木 | R10 塩ﾋﾞ製
ﾋﾞﾆﾙ床ｼｰﾄ立上げ |  | 24.4
入隅R面下地処理 |  |  | ｍ
汚垂ﾀｲﾙ | W1250×D600
| ﾓﾙﾀﾙﾀｲﾙ下地、材工共 | 1
式
（壁）
軽量鉄骨壁下地 | 100形 下地張りあり @450
5.5
㎡
建築工事 細目別内訳
園舎 |  | 園児WC②、③ |  |  | 内部改修工事
名 称 | 摘 要 | 数 量 | 単 位 | 単 価 | 金 額 | 備 考
壁下地張り | 厚12 構造用合板 Ⅰ類
5.5
㎡
化粧ｹｲ酸ｶﾙｼｳﾑ板 | 厚6 ｱﾙﾐｼﾞｮｲﾅｰ共
56.2
㎡
壁 木見切 | 20×15(ﾋﾞｽ止め＠300程度）
| 材工共 | 23.5
ｍ
（天井）
軽量鉄骨天井下地 | 19形(屋内) 1.5ｍ以上3.0ｍ未満
| 下地張りなし @300 ｲﾝｻｰﾄ含む | 19.2
| 振れ止め補強共 |  | ㎡
天井 けい酸 | ﾀｲﾌﾟ2(ﾉﾝｱｽ)0.8FK 厚 6
ｶﾙｼｳﾑ板張り | 目透かし | 19.2
㎡
天井点検口 | 一般ﾀｲﾌﾟ ｱﾙﾐ製 内外枠共額縁
| 450角 開口補強共 | 2
か所
天井廻縁 | 塩化ﾋﾞﾆﾙ製
27.3
ｍ
（その他）
SUS面台・汚垂ﾀｲﾙ | SR-1 防かびﾀｲﾌﾟ W10
ｼｰﾘﾝｸﾞ |  | 1
式
SUS面台 | W2,000×D150×H25 厚1.5HL
| 耐水合板下地 材工共 | 1
か所
SUS面台 | W2,600×D150×H25 厚1.5HL
| 耐水合板下地 材工共 | 1
か所
SUS製ﾌﾗｯﾄﾚｰﾙ | W50 ｔ1.5 材工共
(WD-改5） |  | 4
か所
計
建築工事 細目別内訳
園舎 |  | 園児WC②、③ |  |  | 建具改修工事
名 称 | 摘 要 | 数 量 | 単 位 | 単 価 | 金 額 | 備 考
WD-改5 | W860×H1800
片引きﾌﾗｯｼｭ戸 | 木枠再利用 | 4
か所
ﾄｲﾚﾌﾞｰｽ | TB-改2
| 運搬費､取付費共 | 1
か所
ﾄｲﾚﾌﾞｰｽ | TB-改3
| 運搬費､取付費共 | 1
か所
WD-改5 | 厚4 透明
ﾎﾟﾘｶｰﾎﾞﾈｰﾄ板 | 材工、清掃共 | 2.6
㎡
計
建築工事 細目別内訳
園舎 |  | 園児WC②、③ |  |  | 家具、ﾕﾆｯﾄ工事
名 称 | 摘 要 | 数 量 | 単 位 | 単 価 | 金 額 | 備 考
ﾎﾟｽﾄﾌｫｰﾑ棚 | 厚20
| W1,200×D300 SUS受金物共 | 4
か所
ﾌｯｸ取付板 | ﾎﾟｽﾄﾌｫｰﾑ厚20 ﾌｯｸ×3共
| W600×H100 | 2
か所
園児WC② | L=1200 ﾚｰﾙ共
ｾｰﾌﾃｨﾊﾝｶﾞｰ | ﾌｯｸ×25 | 1
か所
園児WC③ | L=1200 ﾚｰﾙ共
ｾｰﾌﾃｨﾊﾝｶﾞｰ | ﾌｯｸ×30 | 1
か所
計
建築工事 細目別内訳
園舎 |  | 園児WC②、③ |  |  | 塗装改修工事
名 称 | 摘 要 | 数 量 | 単 位 | 単 価 | 金 額 | 備 考
NAD塗装 | ｹｲ酸ｶﾙｼｳﾑ面 工程B種
| 下地調整RA種(新規面) | 19.3
㎡
SOP塗装 | 木部 工程B種
(細幅物) | 下地調整RA種(新規面) | 23.5
ｍ
SOP塗替え | 木部 工程B種
(細幅物) | 下地調整RB種(塗替え面) | 45.9
ｍ
計
建築工事 細目別内訳
園舎 |  | 遊戯室、職員WC、収納 |  |  | 直接仮設工事
名 称 | 摘 要 | 数 量 | 単 位 | 単 価 | 金 額 | 備 考
墨出し
1
式
養生
1
式
整理清掃後片付け | 引渡し前清掃含む
1
式
内部足場 | 脚立足場 運搬費共
1
式
計
建築工事 細目別内訳
園舎 |  | 遊戯室、職員WC、収納 |  |  | 解体撤去工事
名 称 | 摘 要 | 数 量 | 単 位 | 単 価 | 金 額 | 備 考
解体撤去 | 集積共
1
式
廃材運搬 | 積込共
1
式
計
建築工事 細目別内訳
園舎 |  | 遊戯室、職員WC、収納 |  |  | 内部改修工事
名 称 | 摘 要 | 数 量 | 単 位 | 単 価 | 金 額 | 備 考
（躯体）
砂利地業 | 再生ｸﾗｯｼｬﾗﾝ
9.8
ｍ3
床下防湿層敷き | ﾎﾟﾘｴﾁﾚﾝﾌｨﾙﾑ 厚0.15
98.2
㎡
溶接金網敷 | 径6.0 150×150
98.2
㎡
差し筋ｱﾝｶｰ | 金属拡張 D10＠300
1
式
普通ｺﾝｸﾘｰﾄ | FC=18
11.8
ｍ3
ｺﾝｸﾘｰﾄ打設手間 | ﾎﾟﾝﾌﾟ圧送費共
| 直均し仕上げ含む | 1
式
（床、巾木）
乾式二重床 | H=236 ﾊﾟｰﾃｨｸﾙﾎﾞｰﾄﾞ厚20共
| 材工共 | 87.9
㎡
遊戯室ｽﾃｰｼﾞ | H=586 ﾊﾟｰﾃｨｸﾙﾎﾞｰﾄﾞ厚20共
乾式二重床 | 材工共 | 10.3
㎡
際根太 | 45×60 防腐防蟻処理共
| 材工共 | 39.3
ｍ
束 | 45×45 防腐防蟻処理共
| 材工共 | 20.7
ｍ
遊戯室ｽﾃｰｼﾞ | 45×60 防腐防蟻処理共
際根太 | 材工共 | 15.4
ｍ
床下地張り | 厚12 構造用合板 Ⅰ類
98.2
㎡
複合ﾌﾛｰﾘﾝｸﾞ | なら 厚12 塗装品
98.2
㎡
建築工事 細目別内訳
園舎 |  | 遊戯室、職員WC、収納 |  |  | 内部改修工事
名 称 | 摘 要 | 数 量 | 単 位 | 単 価 | 金 額 | 備 考
ﾋﾞﾆﾙ床ｼｰﾄ | 厚2.0 防汚・防滑 ﾏｰﾌﾞﾙ柄
| 熱溶接工法 | 2.9
| 床ｼｰﾄ巻上H=100含む 材工共 |  | ㎡
ﾋﾞﾆﾙ巾木 | 高さ100
11.7
ｍ
上り框 | 5.8ｍ ﾀﾓ集成材
1
か所
土台 | 105×105 桧 防腐防蟻処理共
| 材工共 | 5.8
ｍ
壁 | 木下地、ﾗﾜﾝ合板、ﾋﾞﾆﾙｸﾛｽ、木巾木
ｽﾃｰｼﾞ上り框 | 含む 材工共 | 1
式
（壁）
軽量鉄骨壁下地 | 65形 下地張りあり @450
19.5
㎡
軽量鉄骨壁
開口部補強 |  | 1
式
遮音間仕切壁 | LGS下地 65形 @300
| ｸﾞﾗｽｳｰﾙ24k t=50含む | 14.7
㎡
軽量鉄骨壁下地 | 100形 下地張りあり @450
1.5
㎡
ﾗﾜﾝ難燃合板 | 厚5.5
35.9
㎡
壁 ｼｰｼﾞﾝｸﾞ | 厚12.5 不燃
せっこうﾎﾞｰﾄﾞ | 継目処理 | 10.4
張り(GB-S) |  |  | ㎡
壁 ｼｰｼﾞﾝｸﾞ | 厚12.5 不燃
せっこうﾎﾞｰﾄﾞ | GL工法 | 12.2
張り(GB-S) |  |  | ㎡
壁 | 厚12.5 不燃
せっこうﾎﾞｰﾄﾞ | 継目処理 | 24.8
張り(GB-R) |  |  | ㎡
壁 | 厚12.5 不燃
せっこうﾎﾞｰﾄﾞ | GL工法 | 6.8
張り(GB-R) |  |  | ㎡
建築工事 細目別内訳
園舎 |  | 遊戯室、職員WC、収納 |  |  | 内部改修工事
名 称 | 摘 要 | 数 量 | 単 位 | 単 価 | 金 額 | 備 考
壁 | 厚12.5＋9.5 不燃＋準不燃
せっこうﾎﾞｰﾄﾞ | 下地張り＋継目処理 | 2
張り(GB-R) |  |  | ㎡
ﾋﾞﾆﾙｸﾛｽ | 準不燃 ﾎﾞｰﾄﾞ面（新規）
| 下地調整共 | 47.8
㎡
ﾋﾞﾆﾙｸﾛｽ | 準不燃 ﾓﾙﾀﾙ面 下地調整共
46.6
㎡
壁 | 合板面下地調整共
掲示ｸﾛｽ |  | 21.6
㎡
壁 | ｱﾙﾐ製ﾌﾗｯﾄﾊﾞｰ程度
掲示ｸﾛｽ用押え縁 |  | 36.4
ｍ
（天井）
軽量鉄骨天井下地 | 19形(屋内) ふところ1.5ｍ未満
| 下地張りなし @300 ｲﾝｻｰﾄ含む | 98.2
㎡
天井 化粧 | 厚 9.5 準不燃 ﾄﾗﾊﾞｰﾁﾝ
せっこうﾎﾞｰﾄﾞ | 突付け | 98.2
張り(GB-D) |  |  | ㎡
天井点検口 | 一般ﾀｲﾌﾟ ｱﾙﾐ製 内外枠共額縁
| 450角 開口補強共 | 3
か所
天井廻縁 | 塩化ﾋﾞﾆﾙ製
67.5
ｍ
（その他）
SUS面台 | SR-1 防かびﾀｲﾌﾟ W10
ｼｰﾘﾝｸﾞ |  | 1
式
SUS面台 | W605×D190×H25 厚1.5HL
| 耐水合板下地 材工共 | 1
か所
SUS面台 | W605×D150×H25 厚1.5HL
| 耐水合板下地 材工共 | 1
か所
ｶｰﾃﾝ | 取外し復旧
1
式
建築工事 細目別内訳
園舎 |  | 遊戯室、職員WC、収納 |  |  | 内部改修工事
名 称 | 摘 要 | 数 量 | 単 位 | 単 価 | 金 額 | 備 考
木製階段 | 取外し復旧
1
式
一文字幕 | 取外し復旧
1
式
排煙ｵﾍﾟﾚｰﾀｰ新設 | 露出ﾊﾝﾄﾞﾙBOX共
| 運搬費､取付費共 | 3
か所
計
建築工事 細目別内訳
園舎 |  | 遊戯室、職員WC、収納 |  |  | 建具改修工事
名 称 | 摘 要 | 数 量 | 単 位 | 単 価 | 金 額 | 備 考
LSD-改4 | W1800×H2800
欄間付き引違い戸 | 付属金物、運搬費､取付調整費共 | 1
| 出入口部は指挟み防止仕様 |  | か所
WD-改7 | W600×H2000
片開きﾌﾗｯｼｭ戸 | 木製額縁別途 | 2
か所
WD-改8 | W1800×H2000
両開きﾌﾗｯｼｭ戸 | 木製額縁別途 | 1
か所
WD-改9 | W900×H1800
片開きﾌﾗｯｼｭ戸 | 木製額縁別途 | 2
か所
W3-改1 | W800×H2000
三方枠 木製 |  | 1
か所
WD-改7,-改8 | 米ﾂｶﾞ 25×110 材工共
木製出入口枠 |  | 15
ｍ
WD-塗2 | ﾚﾊﾞｰﾊﾝﾄﾞﾙ取替え
木製建具 | 材工共 | 2
か所
透明強化ｶﾞﾗｽ | 厚4
| ｼｰﾘﾝｸﾞ清掃共 | 2.7
㎡
WD-改7 | 厚4.0 ﾏｯﾄ
ﾎﾟﾘｶｰﾎﾞﾈｰﾄ板 | 清掃共 | 0.1
㎡
ｱﾙﾐﾊﾟﾈﾙ | 厚3 窓ｽﾄｯﾊﾟｰ共
| W900×H900 周囲SR-1 | 1
か所
計
建築工事 細目別内訳
園舎 |  | 遊戯室、職員WC、収納 |  |  | 家具、ﾕﾆｯﾄ工事
名 称 | 摘 要 | 数 量 | 単 位 | 単 価 | 金 額 | 備 考
ｶｰﾃﾝ | W1,200×H2,100
1
か所
ｶｰﾃﾝﾚｰﾙ | ｽﾃﾝﾚｽ製 ｼﾝｸﾞﾙ
23.8
ｍ
天井付ｶｰﾃﾝﾚｰﾙ | ｽﾃﾝﾚｽ製 ｼﾝｸﾞﾙ
| 下地補強共 | 1.2
ｍ
室名札 平付型 | 木製 ｲﾗｽﾄ＋文字UV印刷
| 200×200程度 | 2
か所
計
建築工事 細目別内訳
園舎 |  | 遊戯室、職員WC、収納 |  |  | 塗装改修工事
名 称 | 摘 要 | 数 量 | 単 位 | 単 価 | 金 額 | 備 考
WD-塗2 | 木部 工程B種
SOP塗替え | 下地調整RB種(塗替え面) | 6.5
㎡
SOP塗替え | 木部 工程B種
(細幅物) | 下地調整RB種(塗替え面) | 274
ｍ
SOP塗装 | 木部 工程B種
(細幅物) | 下地調整RA種(新規面) | 30.2
ｍ
UC塗装 | 木部 工程B種
| 素地B種(新規面) | 2.8
㎡
UC塗替え | 木部 工程B種
(細幅物) | 下地調整RB種(塗り替え面) | 5.8
ｍ
計
建築工事 細目別内訳
園舎 |  | 外部ﾃﾗｽ･ｽﾛｰﾌﾟ改修 |  |  | 直接仮設工事
名 称 | 摘 要 | 数 量 | 単 位 | 単 価 | 金 額 | 備 考
墨出し | 遣方共
1
式
養生
1
式
整理清掃後片付け | 引渡し前清掃含む
1
式
園庭整地費 | 工事車両駐車場及び資材置場
1
式
計
建築工事 細目別内訳
園舎 |  | 外部ﾃﾗｽ･ｽﾛｰﾌﾟ改修 |  |  | 解体撤去工事
名 称 | 摘 要 | 数 量 | 単 位 | 単 価 | 金 額 | 備 考
解体撤去 | 集積共
1
式
廃材運搬 | 積込共
1
式
計
建築工事 細目別内訳
園舎 |  | 外部ﾃﾗｽ･ｽﾛｰﾌﾟ改修 |  |  | 外部改修工事
名 称 | 摘 要 | 数 量 | 単 位 | 単 価 | 金 額 | 備 考
（躯体）
土間復旧 | 埋設配管更新部
| ｱﾝｶｰ共 ﾓﾙﾀﾙ金ｺﾞﾃ下地共 | 1
| 溶接金網φ6 150ｸﾛｽ共 |  | 式
根切り | ｽﾛｰﾌﾟ
39.7
ｍ3
建設発生土運搬
1
式
埋め戻し | 発生土
1
式
床付け
72
㎡
土工機械運搬
1
式
砂利地業 | 再生ｸﾗｯｼｬﾗﾝ
10.8
ｍ3
溶接金網敷 | 径6.0 150×150
79
㎡
溶接金網敷 | 径3.2 100×100
| 支柱部ひび割れ防止用 | 28.5
㎡
鉄筋ｺﾝｸﾘｰﾄ用 | SD295A D13、D10
異形棒鋼 |  | 1
式
鉄筋加工組立 | 運搬費共
1
式
鉄筋ｽｸﾗｯﾌﾟ控除
1
式
差し筋ｱﾝｶｰ | D10
1
式
型枠 | 普通合板型枠
| ｽﾛｰﾌﾟ部 | 9.2
㎡
建築工事 細目別内訳
園舎 |  | 外部ﾃﾗｽ･ｽﾛｰﾌﾟ改修 |  |  | 外部改修工事
名 称 | 摘 要 | 数 量 | 単 位 | 単 価 | 金 額 | 備 考
型枠 | 打放合板型枠B種
| ｽﾛｰﾌﾟ部 | 60.5
㎡
打放し面補修 | B 種 ｺｰﾝ処理 部分目違いばらい
60.5
㎡
型枠運搬費
1
式
型枠面木
1
式
普通ｺﾝｸﾘｰﾄ | FC=21
| 立上り、基礎 | 7.4
ｍ3
普通ｺﾝｸﾘｰﾄ | FC=18
| 土間ｺﾝｸﾘｰﾄ、捨ｺﾝｸﾘｰﾄ | 12.3
ｍ3
構造体強度補正
1
式
ｺﾝｸﾘｰﾄ打設手間 | ﾎﾟﾝﾌﾟ圧送費共
1
式
（床）
床ﾀｲﾙ張り | 磁器質 100角 ﾉﾝｽﾘｯﾌﾟ
1.2
㎡
土間溝はつり部 | 磁器質 段鼻 ﾉﾝｽﾘｯﾌﾟ
床ﾀｲﾙ張り | 60×150 | 9.8
ｍ
床ﾓﾙﾀﾙ塗り | 金ごて 厚30～60
21.1
㎡
下地調整 | ﾎﾟﾘﾏｰｾﾒﾝﾄﾍﾟｰｽﾄ
114
㎡
ｽﾛｰﾌﾟ床
ﾓﾙﾀﾙ刷毛引き |  | 13.4
㎡
通路
ﾓﾙﾀﾙ刷毛引き |  | 21.5
㎡
建築工事 細目別内訳
園舎 |  | 外部ﾃﾗｽ･ｽﾛｰﾌﾟ改修 |  |  | 外部改修工事
名 称 | 摘 要 | 数 量 | 単 位 | 単 価 | 金 額 | 備 考
階段部
ﾓﾙﾀﾙ刷毛引き |  | 2.2
㎡
ﾋﾞﾆﾙ床ｼｰﾄ | 厚 2.5 防滑 色分け
| 熱溶接工法 端部ｼｰﾘﾝｸﾞ含む | 114
㎡
（その他）
ﾃﾗｽ出入口 | W=200 W1,800
排水溝①② | ﾉﾝｽﾘｯﾌﾟ細目 | 2
| SUS枠共 溝内ﾓﾙﾀﾙ金ｺﾞﾃ共 |  | か所
ﾃﾗｽ出入口 | W=200 W3,140
排水溝③ | ﾉﾝｽﾘｯﾌﾟ細目 | 1
| SUS枠共 溝内ﾓﾙﾀﾙ金ｺﾞﾃ共 |  | か所
ｽﾛｰﾌﾟ | W9,275＋1,125×H700 2段手摺
SUS手摺① |  | 1
か所
SUS手摺③ | W1,600×H800 2段手摺
1
か所
SUS手摺④ | W3,125＋705×H700 2段手摺
1
か所
SUS手摺⑤ | W3,125＋1,085×H700 2段手摺
1
か所
SUS手摺⑥ | W7,225＋1,425×H700 2段手摺
1
か所
SUS手摺⑦ | W7,225＋1,425×H700 2段手摺
1
か所
園庭植込 | 赤ﾚﾝｶﾞ3段(既設合わせ)
ﾚﾝｶﾞ積み | 基礎工事、材工共 | 1
式
ｽﾛｰﾌﾟ横 | W300
U形側溝 | 鋼製ｸﾞﾚｰﾁﾝｸﾞ(細目ﾉﾝｽﾘｯﾌﾟ共) | 1
式
くずれ石補修 | ﾓﾙﾀﾙ固定
| 材工共 | 1
式
ﾏｽ段差部分
ﾓﾙﾀﾙ擦りつけ |  | 1
式
建築工事 細目別内訳
園舎 |  | 外部ﾃﾗｽ･ｽﾛｰﾌﾟ改修 |  |  | 外部改修工事
名 称 | 摘 要 | 数 量 | 単 位 | 単 価 | 金 額 | 備 考
山土埋戻し | 畑用
1
式
DP塗装 | ｺﾝｸﾘｰﾄ面 工程C種
| 素地B種 | 33.7
㎡
計
建築工事 細目別内訳
園舎 |  | 外部ﾃﾗｽ･ｽﾛｰﾌﾟ改修 |  |  | 建具改修工事
名 称 | 摘 要 | 数 量 | 単 位 | 単 価 | 金 額 | 備 考
AD-改3 | W3740×H2440
両袖付欄間付片引 | 付属金物、運搬費､取付調整費共 | 1
き戸 |  |  | か所
強化ｶﾞﾗｽ | 厚5 透明
| ｼｰﾘﾝｸﾞ清掃共 | 8.4
㎡
飛散防止ﾌｨﾙﾑ
8.4
㎡
AD-改3 | 外部建具
建具周囲防水 |  | 1
ﾓﾙﾀﾙ充填 |  |  | 式
計
建築工事 細目別内訳
園舎 |  | 外部ﾃﾗｽ･ｽﾛｰﾌﾟ改修 |  |  | 家具、ﾕﾆｯﾄ工事
名 称 | 摘 要 | 数 量 | 単 位 | 単 価 | 金 額 | 備 考
家具新設 | F-8
2
か所
通路 | F-改1
ﾒｯｼｭﾌｪﾝｽ門扉 | 基礎工事、材工共 | 2
か所
ｽﾛｰﾌﾟ | H=1,200 柱間隔2.0ｍ
ﾒｯｼｭﾌｪﾝｽ | 基礎工事、材工共 | 10.9
ｍ
ﾈｯﾄﾌｪﾝｽ撤去部 | H=900
ﾈｯﾄﾌｪﾝｽ | 基礎工事、材工共 | 1
式
計
電気設備工事 細目別内訳
電気設備工事 |  | 幹線動力空調電源設備
名 称 | 摘 要 | 数 量 | 単 位 | 単 価 | 金 額 | 備 考
EM-CEｹｰﾌﾞﾙ | 3.5mm2- 3C 管内
4
ｍ
EM-CEｹｰﾌﾞﾙ | 3.5mm2- 4C 管内
12
ｍ
600Vﾎﾟﾘｴﾁﾚﾝ絶縁 | 2.0㎜- 3C FEP内(PF･CD)
耐燃性ﾎﾟﾘｴﾁﾚﾝｼｰｽ |  | 1
ｹｰﾌﾞﾙ平形 EM-EEF |  |  | ｍ
600Vﾎﾟﾘｴﾁﾚﾝ絶縁 | 2.0㎜- 3C ﾋﾟｯﾄ・天井
耐燃性ﾎﾟﾘｴﾁﾚﾝｼｰｽ |  | 19
ｹｰﾌﾞﾙ平形 EM-EEF |  |  | ｍ
厚鋼電線管 | 露出配管 22㎜
(G) |  | 4
ｍ
厚鋼電線管 | 露出配管 28㎜
(G) |  | 12
ｍ
合成樹脂製可とう | 隠ぺい・埋込配管 22㎜
電線管 (PF単層) |  | 1
ｍ
金属製可とう電線 | 24㎜ ﾋﾞﾆﾙ被覆有･防水
管(電動機等接続) |  | 1
か所
金属製可とう電線 | 30㎜ ﾋﾞﾆﾙ被覆有･防水
管(電動機等接続) |  | 2
か所
ﾌﾟﾙﾎﾞｯｸｽSS形 | 200x200x150
防水(SUS) |  | 1
個
手元開閉器 | ELCB2P 50AF× 1個
| 防水 | 1
個
漏電遮断器 | ELCB3P30AT50AF
3
個
防火区画貫通処理
費 |  | 1
式
撤去費
1
式
計
電気設備工事 細目別内訳
電気設備工事 |  | 電灯設備
名 称 | 摘 要 | 数 量 | 単 位 | 単 価 | 金 額 | 備 考
電灯盤 | L-1
1
面
電灯盤 | L-2
1
面
600V耐燃性ﾎﾟﾘｴﾁﾚ | 1.6㎜
ﾝ絶縁電線(EM-IE) |  | 89
ｍ
600Vﾎﾟﾘｴﾁﾚﾝ絶縁 | 1.6㎜- 2C ﾋﾟｯﾄ・天井
耐燃性ﾎﾟﾘｴﾁﾚﾝｼｰｽ |  | 220
ｹｰﾌﾞﾙ平形 EM-EEF |  |  | ｍ
600Vﾎﾟﾘｴﾁﾚﾝ絶縁 | 1.6㎜- 2C FEP内(PF･CD)
耐燃性ﾎﾟﾘｴﾁﾚﾝｼｰｽ |  | 8
ｹｰﾌﾞﾙ平形 EM-EEF |  |  | ｍ
600Vﾎﾟﾘｴﾁﾚﾝ絶縁 | 1.6㎜- 2C 管内
耐燃性ﾎﾟﾘｴﾁﾚﾝｼｰｽ |  | 14
ｹｰﾌﾞﾙ平形 EM-EEF |  |  | ｍ
600Vﾎﾟﾘｴﾁﾚﾝ絶縁 | 1.6㎜- 3C ﾋﾟｯﾄ・天井
耐燃性ﾎﾟﾘｴﾁﾚﾝｼｰｽ |  | 442
ｹｰﾌﾞﾙ平形 EM-EEF |  |  | ｍ
600Vﾎﾟﾘｴﾁﾚﾝ絶縁 | 1.6㎜- 3C FEP内(PF･CD)
耐燃性ﾎﾟﾘｴﾁﾚﾝｼｰｽ |  | 20
ｹｰﾌﾞﾙ平形 EM-EEF |  |  | ｍ
600Vﾎﾟﾘｴﾁﾚﾝ絶縁 | 1.6㎜- 3C 管内
耐燃性ﾎﾟﾘｴﾁﾚﾝｼｰｽ |  | 28
ｹｰﾌﾞﾙ平形 EM-EEF |  |  | ｍ
600Vﾎﾟﾘｴﾁﾚﾝ絶縁 | 2.0㎜- 3C ﾋﾟｯﾄ・天井
耐燃性ﾎﾟﾘｴﾁﾚﾝｼｰｽ |  | 74
ｹｰﾌﾞﾙ平形 EM-EEF |  |  | ｍ
厚鋼電線管 | 露出配管 16㎜
(G) |  | 25
ｍ
厚鋼電線管 | 露出配管 22㎜
(G) |  | 4
ｍ
ねじなし電線管 | 露出配管 19㎜
(E) |  | 5
ｍ
合成樹脂製可とう | 隠ぺい・埋込配管 16㎜
電線管 (PF単層) |  | 6
ｍ
合成樹脂製可とう | 隠ぺい・埋込配管 22㎜
電線管 (PF単層) |  | 21
ｍ
電気設備工事 細目別内訳
電気設備工事 |  | 電灯設備
名 称 | 摘 要 | 数 量 | 単 位 | 単 価 | 金 額 | 備 考
金属製 | 中四角 浅型 D44
ｱｳﾄﾚｯﾄﾎﾞｯｸｽ(ｶﾊﾞｰ |  | 44
付) |  |  | 個
丸形露出ﾎﾞｯｸｽ | 19(E19,16) 3方出
7
個
丸形露出ﾎﾞｯｸｽ | 19(E19,16) 2方出
4
個
ﾀﾝﾌﾞﾗｽｲｯﾁ | 1P 15A ×1 ﾈｰﾑ付
(金属ﾌﾟﾚｰﾄ付) | - - | 7
個
ﾀﾝﾌﾞﾗｽｲｯﾁ | 1P 15A ×2 ﾈｰﾑ付
(金属ﾌﾟﾚｰﾄ付) | - - | 4
個
ﾀﾝﾌﾞﾗｽｲｯﾁ | 1P 15A ×3 ﾈｰﾑ付
(金属ﾌﾟﾚｰﾄ付) | - - | 1
個
ﾀﾝﾌﾞﾗｽｲｯﾁ | 1P 15A ×4 ﾈｰﾑ付
(金属ﾌﾟﾚｰﾄ付) | - - | 1
個
ﾀﾝﾌﾞﾗｽｲｯﾁ | 3W 15A ×1 ﾈｰﾑ付
(金属ﾌﾟﾚｰﾄ付) | - - | 7
個
ﾀﾝﾌﾞﾗｽｲｯﾁ | 4W 15A ×1 ﾈｰﾑ付
(金属ﾌﾟﾚｰﾄ付) | - - | 1
個
ﾀﾝﾌﾞﾗｽｲｯﾁ | 1P L 15A ×1 ﾈｰﾑ付
(金属ﾌﾟﾚｰﾄ付) | - - | 4
個
ﾀﾝﾌﾞﾗｽｲｯﾁ | 3W 15A × 1 + 1P L 15A ×1
(金属ﾌﾟﾚｰﾄ付) | ﾈｰﾑ付 | 2
個
ﾀﾝﾌﾞﾗｽｲｯﾁ | 3W 15A × 1 + 1P L 15A ×2
(金属ﾌﾟﾚｰﾄ付) | ﾈｰﾑ付 | 1
個
LED照明器具 | LSS9 -4 -65 LN
69
個
LED照明器具 | LSS9 -4 -30 LN
16
個
LED照明器具 C
1
個
電気設備工事 細目別内訳
電気設備工事 |  | 電灯設備
名 称 | 摘 要 | 数 量 | 単 位 | 単 価 | 金 額 | 備 考
LED照明器具 | LRS1 - -13 LN
5
個
LED照明器具 | LRS1 - -08 LN
3
個
LED照明器具 F
2
個
LED照明器具 G | LBF3MP/RP-4-26
1
個
非常用 | K1-LRS11 -2 -
LED照明器具 |  | 1
個
非常用 | K1-LRS11 -3 -
LED照明器具 |  | 6
個
非常用 | K1-LSS11 -3 -
LED照明器具 |  | 1
個
誘導灯 | SH1-FBF 20 - - BL
4
個
誘導灯 | ST1-FSF 23 - - BL
2
個
非常照明点検リモ
コン |  | 1
個
天井付扇風機 | 30cm羽根
16
台
速度調節器
16
個
1種金属線ぴ(MM1) | B型(40.4㎜)
2
ｍ
1種金属線ぴ(MM1) | B型(40.4㎜) ｺｰﾅｰﾎﾞｯｸｽ
付属品 |  | 2
個
はつり補修費
1
式
電気設備工事 細目別内訳
電気設備工事 |  | 電灯設備
名 称 | 摘 要 | 数 量 | 単 位 | 単 価 | 金 額 | 備 考
防火区画貫通処理
費 |  | 1
式
撤去費 | 脱着含む
1
式
計
電気設備工事 細目別内訳
電気設備工事 |  | ｺﾝｾﾝﾄ設備
名 称 | 摘 要 | 数 量 | 単 位 | 単 価 | 金 額 | 備 考
600Vﾎﾟﾘｴﾁﾚﾝ絶縁 | 2.0㎜- 3C ﾋﾟｯﾄ・天井
耐燃性ﾎﾟﾘｴﾁﾚﾝｼｰｽ |  | 553
ｹｰﾌﾞﾙ平形 EM-EEF |  |  | ｍ
600Vﾎﾟﾘｴﾁﾚﾝ絶縁 | 2.0㎜- 3C FEP内(PF･CD)
耐燃性ﾎﾟﾘｴﾁﾚﾝｼｰｽ |  | 14
ｹｰﾌﾞﾙ平形 EM-EEF |  |  | ｍ
600Vﾎﾟﾘｴﾁﾚﾝ絶縁 | 2.0㎜- 3C 管内
耐燃性ﾎﾟﾘｴﾁﾚﾝｼｰｽ |  | 78
ｹｰﾌﾞﾙ平形 EM-EEF |  |  | ｍ
合成樹脂製可とう | 隠ぺい・埋込配管 16㎜
電線管 (PF単層) |  | 3
ｍ
合成樹脂製可とう | 隠ぺい・埋込配管 22㎜
電線管 (PF単層) |  | 14
ｍ
1種金属線ぴ(MM1) | A型(25.4㎜)
29
ｍ
1種金属線ぴ(MM1) | B型(40.4㎜)
4
ｍ
1種金属線ぴ(MM1) | A型(25.4㎜) ｺｰﾅｰﾎﾞｯｸｽ
付属品 |  | 11
個
1種金属線ぴ(MM1) | B型(40.4㎜) ｺｰﾅｰﾎﾞｯｸｽ
付属品 |  | 2
個
1種金属線ぴ(MM1) | A型(25.4㎜) 1個用ｽｲｯﾁﾎﾞｯｸｽ
付属品 |  | 13
個
1種金属線ぴ(MM1) | B型(40.4㎜) 1個用ｽｲｯﾁﾎﾞｯｸｽ
付属品 |  | 2
個
1種金属線ぴ(MM1) | B型(40.4㎜) 2個用ｽｲｯﾁﾎﾞｯｸｽ
付属品 |  | 1
個
ﾒﾀﾙﾜｲﾌﾟﾛ
9
ｍ
金属製 | 中四角 浅型 D44
ｱｳﾄﾚｯﾄﾎﾞｯｸｽ(ｶﾊﾞｰ |  | 7
付) |  |  | 個
ｺﾝｾﾝﾄ | 連用形2P15A×2
(金属ﾌﾟﾚｰﾄ付) | (接地極×2付 一体形) | 5
| 125V |  | 個
電気設備工事 細目別内訳
電気設備工事 |  | ｺﾝｾﾝﾄ設備
名 称 | 摘 要 | 数 量 | 単 位 | 単 価 | 金 額 | 備 考
ｺﾝｾﾝﾄ | 連用形2P15A×2
(金属ﾌﾟﾚｰﾄ付) | (接地端子付 一体形) | 7
| 125V |  | 個
ｺﾝｾﾝﾄ(防雨形) | 2P15A×2
| (抜止め 接地極×2 接地端子付) | 2
| 125V |  | 個
ｺﾝｾﾝﾄ | 連用形 2P15A×2 ET(扉付)
(金属ﾌﾟﾚｰﾄ付) | 125V | 24
個
ﾜｲﾌﾟﾛｺﾝｾﾝﾄ | 2P15Ax2,E付
5
個
防水ｺﾝｾﾝﾄ | 2P15Ax1,E+ET付 入線機能付
1
個
ﾌﾗｯｼｭﾌﾟﾚｰﾄ | 角型 ﾌﾞﾗﾝｸ
(金属製) |  | 1
個
ﾌﾗｯｼｭﾌﾟﾚｰﾄ | 角型 ﾌﾞﾗﾝｸ 2個用
(金属製) |  | 3
個
防火区画貫通処理
費 |  | 1
式
撤去費
1
式
計
電気設備工事 細目別内訳
電気設備工事 |  | 拡声設備
名 称 | 摘 要 | 数 量 | 単 位 | 単 価 | 金 額 | 備 考
EM-AEｹｰﾌﾞﾙ | 1.2 ㎜- 3C
| ﾋﾟｯﾄ・天井 | 174
ｍ
EM-AEｹｰﾌﾞﾙ | 1.2 ㎜- 3C
| FEP内(PF･CD) | 6
ｍ
EM-AEｹｰﾌﾞﾙ | 1.2 ㎜- 3C
| 管内 | 12
ｍ
EM-MEESｹｰﾌﾞﾙ | 0.75mm2- 2C ﾋﾟｯﾄ・天井
65
ｍ
EM-MEESｹｰﾌﾞﾙ | 0.75mm2- 2C 管内
9
ｍ
合成樹脂製可とう | 隠ぺい・埋込配管 16㎜
電線管 (PF単層) |  | 6
ｍ
金属製 | 中四角 浅型 D44
ｱｳﾄﾚｯﾄﾎﾞｯｸｽ(ｶﾊﾞｰ |  | 1
付) |  |  | 個
ｽﾋﾟｰｶ | SW1Hi-1(3) V0
5
個
ｽﾋﾟｰｶ | SC4Hi-1(3) V0
4
個
ｽﾋﾟｰｶ | SC4Hi-1(3) V3
4
個
ｱｯﾃﾈｰﾀ | 1W S(金属製)
8
個
ﾏｲｸｼﾞｬｯｸ | 壁付
1
個
ﾏｲｸｼﾞｬｯｸ | 壁付 防滴ﾌﾟﾚ-ﾄ共
1
個
防火区画貫通処理
費 |  | 1
式
撤去費 | 脱着含む
1
式
電気設備工事 細目別内訳
電気設備工事 |  | 拡声設備
名 称 | 摘 要 | 数 量 | 単 位 | 単 価 | 金 額 | 備 考
計
電気設備工事 細目別内訳
電気設備工事 |  | 電話・LAN設備
名 称 | 摘 要 | 数 量 | 単 位 | 単 価 | 金 額 | 備 考
EM-UTPｹｰﾌﾞﾙ | CAT5E 4P ﾋﾟｯﾄ・天井
5
ｍ
合成樹脂製可とう | 隠ぺい・埋込配管 28㎜
電線管 (PF単層) |  | 3
ｍ
1種金属線ぴ(MM1) | A型(25.4㎜)
5
ｍ
1種金属線ぴ(MM1) | A型(25.4㎜) ｺｰﾅｰﾎﾞｯｸｽ
付属品 |  | 1
個
1種金属線ぴ(MM1) | A型(25.4㎜) 1個用ｽｲｯﾁﾎﾞｯｸｽ
付属品 |  | 1
個
ﾒﾀﾙﾜｲﾌﾟﾛ
6
ｍ
ﾌﾟﾙﾎﾞｯｸｽSS形 | 200x200x150
1
個
ﾛｰﾃﾝｼｮﾝｱｳﾄﾚｯﾄ | 電話用
1
個
ﾌﾗｯｼｭﾌﾟﾚｰﾄ | 丸型 ﾌﾞﾗﾝｸ
(金属製) |  | 1
個
撤去費 | 脱着含む
1
式
計
電気設備工事 細目別内訳
電気設備工事 |  | テレビ共同受信設備
名 称 | 摘 要 | 数 量 | 単 位 | 単 価 | 金 額 | 備 考
EM同軸ｹｰﾌﾞﾙ | EM-S-5C-FB ﾋﾟｯﾄ・天井
5
ｍ
1種金属線ぴ(MM1) | A型(25.4㎜)
5
ｍ
1種金属線ぴ(MM1) | A型(25.4㎜) ｺｰﾅｰﾎﾞｯｸｽ
付属品 |  | 1
個
1種金属線ぴ(MM1) | A型(25.4㎜) 1個用ｽｲｯﾁﾎﾞｯｸｽ
付属品 |  | 1
個
ﾌﾗｯｼｭﾌﾟﾚｰﾄ | ﾉｽﾞﾙﾌﾟﾚｰﾄ
(金属製) |  | 2
個
ﾌﾗｯｼｭﾌﾟﾚｰﾄ | 丸型 ﾌﾞﾗﾝｸ
(金属製) |  | 1
個
撤去費
1
式
計
電気設備工事 細目別内訳
電気設備工事 |  | 自動火災報知設備
名 称 | 摘 要 | 数 量 | 単 位 | 単 価 | 金 額 | 備 考
EM-AEｹｰﾌﾞﾙ | 1.2 ㎜- 4C
| ﾋﾟｯﾄ・天井 | 192
ｍ
EM-AEｹｰﾌﾞﾙ | 1.2 ㎜- 4C
| 管内 | 1
ｍ
EM-HPｹｰﾌﾞﾙ | 1.2 ㎜- 5P
| ﾋﾟｯﾄ・天井 | 56
ｍ
合成樹脂製可とう | 隠ぺい・埋込配管 16㎜
電線管 (PF単層) |  | 2
ｍ
ねじなし電線管 | 露出配管 19㎜
(E) |  | 1
ｍ
1種金属線ぴ(MM1) | A型(25.4㎜)
10
ｍ
1種金属線ぴ(MM1) | A型(25.4㎜) ｺｰﾅｰﾎﾞｯｸｽ
付属品 |  | 1
個
金属製 | 中四角 浅型 D44
ｱｳﾄﾚｯﾄﾎﾞｯｸｽ(ｶﾊﾞｰ |  | 3
付) |  |  | 個
丸形露出ﾎﾞｯｸｽ | 19(E19,16) 1方出
1
個
丸形露出ﾎﾞｯｸｽ | 19(E19,16) 2方出
1
個
受信機 | P型2級 5回線 壁掛形
1
面
ｽﾎﾟｯﾄ形感知器 | 差動式 2種 露出
43
個
ｽﾎﾟｯﾄ形感知器 | 定温式 特種 露出
3
個
ｽﾎﾟｯﾄ形感知器 | 定温式 1種 防水
6
個
光電式煙感知器 | 2種 非蓄積型 露出
4
個
電気設備工事 細目別内訳
電気設備工事 |  | 自動火災報知設備
名 称 | 摘 要 | 数 量 | 単 位 | 単 価 | 金 額 | 備 考
発信機 | P型2級 露出型
3
個
表示灯 | 普通
3
個
ﾍﾞﾙ | 150φ 露出
4
個
防火区画貫通処理
費 |  | 1
式
火災報知 | P型2級
立会検査 |  | 2
回
撤去費
1
式
計
機械設備工事 細目別内訳
機械設備工事 |  | 空気調和設備 |  |  | 機器設備
名 称 | 摘 要 | 数 量 | 単 位 | 単 価 | 金 額 | 備 考
PAC-1パッケージ | 天吊型 塩害仕様
エアコン | 冷12.5kW/暖14.0kW ワイヤードリ | 2
| モコンＳＷ，ドレンアップ共 |  | 組
PAC-2パッケージ | 天吊型 塩害仕様
エアコン | 冷12.5kW/暖14.0kW ワイヤードリ | 1
| モコンＳＷ，ドレンアップ共 |  | 組
RAC-1ルームエア | 壁掛型 塩害仕様
コン | 冷2.2kW/暖2.5kW ワイヤレスＳＷ | 1
| 共 |  | 組
床暖房設備 | 加熱能力 5.0kW
| ﾘﾓｺﾝ､ﾊﾟﾈﾙ､配管類含む | 1
式
はつり補修費
1
式
搬出費
1
式
冷媒ガス回収処分
費 |  | 1
式
撤去費 | 脱着含む
1
式
計
機械設備工事 細目別内訳
機械設備工事 |  | 空気調和設備 |  |  | 配管設備
名 称 | 摘 要 | 数 量 | 単 位 | 単 価 | 金 額 | 備 考
冷媒配管
1
式
排水・硬質ﾎﾟﾘ | 屋内一般 30A
塩化ﾋﾞﾆﾙ管 |  | 9
(VP)改修 |  |  | ｍ
排水・硬質ﾎﾟﾘ | 屋内一般 25A
塩化ﾋﾞﾆﾙ管 |  | 14
(VP)改修 |  |  | ｍ
排水・硬質ﾎﾟﾘ | 屋内一般 20A
塩化ﾋﾞﾆﾙ管 |  | 4
(VP)改修 |  |  | ｍ
保温付VP | 25A 屋内一般
11
ｍ
保温付VP | 20A 屋内一般
1
ｍ
土工事
1
式
保温工事費
1
式
二次側配線工事費
1
式
はつり補修費
1
式
防火区画貫通処理
費 |  | 1
式
撤去費
1
式
計
機械設備工事 細目別内訳
機械設備工事 |  | 換気設備
名 称 | 摘 要 | 数 量 | 単 位 | 単 価 | 金 額 | 備 考
VD-1 天井ﾀﾞｸﾄ扇 | 低騒音型 150φ×300ＣＭＨ
| ×82Ｗ | 3
台
VD-2 天井ﾀﾞｸﾄ | 低騒音型 100φ×130ＣＭＨ
扇 | ×15.5Ｗ | 1
台
VD-3 天井ﾀﾞｸﾄ | 低騒音型 100φ×100ＣＭＨ
扇 | ×15.5Ｗ | 1
台
VD-4 天井ﾀﾞｸﾄ | 低騒音型 100φ×100ＣＭＨ
扇 | ×14Ｗ | 1
台
VD-5 天井ﾀﾞｸﾄ | 低騒音型 100φ×100ＣＭＨ
扇 | ×14Ｗ | 2
台
丸形 防火ﾀﾞﾝﾊﾟｰ | 100φ
1
個
丸形 防火ﾀﾞﾝﾊﾟｰ | 150φ
3
個
ｽﾊﾟｲﾗﾙﾀﾞｸﾄ | 100㎜
(低圧ﾀﾞｸﾄ) |  | 24
ｍ
ｽﾊﾟｲﾗﾙﾀﾞｸﾄ | 150㎜
(低圧ﾀﾞｸﾄ) |  | 37
ｍ
保温工事
1
式
はつり補修費
1
式
防火区画貫通処理
費 |  | 1
式
撤去費
1
式
計
機械設備工事 細目別内訳
機械設備工事 |  | 衛生器具設備
名 称 | 摘 要 | 数 量 | 単 位 | 単 価 | 金 額 | 備 考
腰掛便器 | CS597BS, BC-P20S,
| 防露ﾀﾝｸ(蓋固定)，普通便座(ｿﾌﾄ閉 | 4
| 止)，SUS製棚付二連紙巻器 |  | 組
幼児用腰掛便器 | CS310B， C-P143S,(3～5才児用)
| 防露ﾀﾝｸ(蓋固定)，幼児用便座，洗 | 3
| 浄管，止水栓，SUS製ﾜﾝﾀｯﾁ式紙巻器 |  | 組
幼児用腰掛便器 | CS310B， C-P143S,(1～2才児用)
| 防露ﾀﾝｸ(蓋固定)，幼児用便座，洗 | 4
| 浄管，止水栓，SUS製ﾜﾝﾀｯﾁ式紙巻器 |  | 組
幼児用腰掛便器 | CS310B， C-P143S,(1～2才児用)
| 防露ﾀﾝｸ(蓋固定)，幼児用便座，洗 | 2
| 浄管，止水栓 |  | 組
幼児用小便器 | U310GY， U-401R
| 幼児用小便器ﾌﾗｯｼｭﾊﾞﾙﾌﾞ，ﾊﾞｯｸﾊﾝｶﾞ | 5
| ｰ |  | 組
固定手すり（樹脂 | T112CL9， KF-920AE70D12J
被覆）Ｌ型 | 400L | 4
組
固定手すり（樹脂 | YYB10， KF-AA910CE40
被覆）Ｉ型 | 400L | 7
組
幼児腰掛便器用手 | YYB10P1, KF-AA131CEP44
すり（樹脂被覆） | 500L | 2
Ｉ型 |  |  | 組
汚物流し | S-207LM1NFRP
| 掃除口付ﾌﾗｯｼｭﾊﾞﾙﾌﾞ，ﾚﾊﾞｰ式自在水 | 2
| 栓，補高台付 |  | 組
洗濯用流し | SK507，S-21S,
| ﾚﾊﾞｰ式自在水栓，ﾊﾞｯｸﾊﾝｶﾞｰ，壁排 | 2
| 水ﾄﾗｯﾌﾟ（Pﾄﾗｯﾌﾟ） |  | 組
壁掛洗面器 | L250D， L-176UAN
| 立型単水栓，壁排水金具(Pﾄﾗｯﾌﾟ)， | 2
| (壁給水)ｱﾝｸﾞﾙ型止水栓，ﾊﾞｯｸﾊﾝｶﾞｰ |  | 組
壁掛手洗器（平付 | L30D，L-15AG
） | 立型単水栓，床排水金具（Sﾄﾗｯﾌﾟ） | 4
| ，（床給水）ｽﾄﾚｰﾄ型止水栓 |  | 組
壁掛手洗器（平付 | L30D，L-15AG
） | 立型単水栓，壁排水金具（Pﾄﾗｯﾌﾟ） | 1
| ，（壁給水）ｱﾝｸﾞﾙ型止水栓 |  | 組
壁掛手洗器（丸形 | LSH90ABSN， AWL-33(S)-S
） | 立型単水栓，床排水金具（Sﾄﾗｯﾌﾟ） | 4
| ，（床給水）ｽﾄﾚｰﾄ型止水栓 |  | 組
化粧鏡 | YM3545FE, KF-3545A
| 350W × 450H（相当），盗難防止型 | 8
| （耐食鏡） |  | 枚
機械設備工事 細目別内訳
機械設備工事 |  | 衛生器具設備
名 称 | 摘 要 | 数 量 | 単 位 | 単 価 | 金 額 | 備 考
幼児用ｼｬﾜｰﾊﾟﾝ | PF-1175Y(3)-K1
| ｼｬﾜｰ金具，L型手すり，排水ﾄﾗｯﾌﾟ（ | 1
| 目皿付） |  | 組
洗濯機ﾊﾟﾝ | 426-423(KAKUDAI),H546-640(SANEI)
| 樹脂製、640サイズ、床上配管用 | 2
組
ｼｬﾜｰﾎｰｽ(ﾍｯﾄﾞ共） | TH5C0773 + THY717
| A1232（特）＋BF6C, | 1
| ｼｬﾜｰﾎｰｽ 5m，接続ｱﾀﾞﾌﾟﾀｰ共 |  | 組
ｼﾝｸﾞﾙﾚﾊﾞｰ混合水 | TKS0512J， SF-WL435SY
栓 |  | 1
個
横水栓 | F 3 ﾚﾊﾞｰﾊﾝﾄﾞﾙ(泡沫) 13A
5
個
横水栓 | F 4 - 13A
16
個
緊急止水弁付横水 | TW11R， LF-WJ50KQ
栓 |  | 2
個
撤去費
1
式
計
機械設備工事 細目別内訳
機械設備工事 |  | 給水設備
名 称 | 摘 要 | 数 量 | 単 位 | 単 価 | 金 額 | 備 考
給水・塩ﾋﾞ | ねじ接合 機械室・便所
ﾗｲﾆﾝｸﾞ鋼管 | 40A | 9
(SGP-VD)改修 |  |  | ｍ
給水・塩ﾋﾞ | ねじ接合 機械室・便所
ﾗｲﾆﾝｸﾞ鋼管 | 25A | 27
(SGP-VD)改修 |  |  | ｍ
給水・塩ﾋﾞ | ねじ接合 機械室・便所
ﾗｲﾆﾝｸﾞ鋼管 | 20A | 62
(SGP-VD)改修 |  |  | ｍ
給水・塩ﾋﾞ | ねじ接合 機械室・便所
ﾗｲﾆﾝｸﾞ鋼管 | 25A | 3
(SGP-VA)改修 |  |  | ｍ
給水・塩ﾋﾞ | ねじ接合 機械室・便所
ﾗｲﾆﾝｸﾞ鋼管 | 20A | 26
(SGP-VA)改修 |  |  | ｍ
給水・塩ﾋﾞ | ねじ接合 屋内一般
ﾗｲﾆﾝｸﾞ鋼管 | 25A | 15
(SGP-VD)改修 |  |  | ｍ
給水・塩ﾋﾞ | ねじ接合 屋内一般
ﾗｲﾆﾝｸﾞ鋼管 | 20A | 12
(SGP-VD)改修 |  |  | ｍ
給水・塩ﾋﾞ | ねじ接合 屋内一般
ﾗｲﾆﾝｸﾞ鋼管 | 25A | 3
(SGP-VA)改修 |  |  | ｍ
給水・塩ﾋﾞ | ねじ接合 屋内一般
ﾗｲﾆﾝｸﾞ鋼管 | 20A | 18
(SGP-VA)改修 |  |  | ｍ
仕切弁 | 10K(ねじ･給水用) 40A
(管端防食ｺｱ) |  | 1
個
仕切弁 | 10K(ねじ･給水用) 25A
(管端防食ｺｱ) |  | 3
個
仕切弁 | 10K(ねじ･給水用) 20A
(管端防食ｺｱ) |  | 5
個
逆止弁 | 10K(ねじ･給水用) 20A
(管端防食ｺｱ) |  | 2
個
弁桝 | 機 械 VC-P( 550H)
7
組
埋設標示
1
式
機械設備工事 細目別内訳
機械設備工事 |  | 給水設備
名 称 | 摘 要 | 数 量 | 単 位 | 単 価 | 金 額 | 備 考
土工事
1
式
保温工事費
1
式
配管切断接続費
1
式
撤去費
1
式
計
機械設備工事 細目別内訳
機械設備工事 |  | 排水設備
名 称 | 摘 要 | 数 量 | 単 位 | 単 価 | 金 額 | 備 考
排水・硬質ﾎﾟﾘ | 機械室・便所 100A
塩化ﾋﾞﾆﾙ管 |  | 66
(VP)改修 |  |  | ｍ
排水・硬質ﾎﾟﾘ | 機械室・便所 65A
塩化ﾋﾞﾆﾙ管 |  | 34
(VP)改修 |  |  | ｍ
排水・硬質ﾎﾟﾘ | 機械室・便所 50A
塩化ﾋﾞﾆﾙ管 |  | 43
(VP)改修 |  |  | ｍ
排水・硬質ﾎﾟﾘ | 機械室・便所 40A
塩化ﾋﾞﾆﾙ管 |  | 12
(VP)改修 |  |  | ｍ
排水・硬質ﾎﾟﾘ | 屋内一般 100A
塩化ﾋﾞﾆﾙ管 |  | 18
(VP)改修 |  |  | ｍ
排水・硬質ﾎﾟﾘ | 屋内一般 50A
塩化ﾋﾞﾆﾙ管 |  | 59
(VP)改修 |  |  | ｍ
排水・硬質ﾎﾟﾘ | 屋内一般 40A
塩化ﾋﾞﾆﾙ管 |  | 10
(VP)改修 |  |  | ｍ
排水・硬質ﾎﾟﾘ | 屋内一般 30A
塩化ﾋﾞﾆﾙ管 |  | 6
(VP)改修 |  |  | ｍ
排水・硬質ﾎﾟﾘ | 屋内一般 25A
塩化ﾋﾞﾆﾙ管 |  | 16
(VP)改修 |  |  | ｍ
通気・硬質ﾎﾟﾘ | 機械室・便所 50A
塩化ﾋﾞﾆﾙ管 |  | 48
(VP)改修 |  |  | ｍ
通気・硬質ﾎﾟﾘ | 機械室・便所 40A
塩化ﾋﾞﾆﾙ管 |  | 11
(VP)改修 |  |  | ｍ
通気・硬質ﾎﾟﾘ | 屋内一般 50A
塩化ﾋﾞﾆﾙ管 |  | 12
(VP)改修 |  |  | ｍ
通気・硬質ﾎﾟﾘ | 屋内一般 40A
塩化ﾋﾞﾆﾙ管 |  | 1
(VP)改修 |  |  | ｍ
床上掃除口 | COA 100A
(非防水形) |  | 8
個
床上掃除口 | COA 65A
(非防水形) |  | 4
個
機械設備工事 細目別内訳
機械設備工事 |  | 排水設備
名 称 | 摘 要 | 数 量 | 単 位 | 単 価 | 金 額 | 備 考
床上掃除口 | COA 50A
(非防水形) |  | 7
個
排水通気金物 | ｱﾙﾐ製 露出型 50A
4
個
土工事
1
式
保温工事費
1
式
はつり補修費
1
式
撤去費
1
式
計
機械設備工事 細目別内訳
機械設備工事 |  | 給湯設備 |  |  | 給湯設備
名 称 | 摘 要 | 数 量 | 単 位 | 単 価 | 金 額 | 備 考
ガス給湯器 | 20号
2
台
給湯・耐熱性硬質 | ねじ接合 機械室・便所
塩ﾋﾞﾗｲﾆﾝｸﾞ鋼管 | 20A | 3
(管端防食)改修 |  |  | ｍ
内外面耐熱塩ﾋﾞﾗｲ | 20A
ﾆﾝｸﾞ鋼管(WHTLP) |  | 8
ｍ
仕切弁 | 10K(ねじ･給湯用) 20A
(管端防食ｺｱ) |  | 2
個
ﾌﾚｷｼﾌﾞﾙｼﾞｮｲﾝﾄ | ﾍﾞﾛｰｽﾞ形 20A
6
個
土工事
1
式
保温工事費
1
式
リモコン配線費
1
式
撤去費
1
式
計

## 積み上げ共通仮設費
共通仮設費(積上) 明細
名 称 | 摘 要 | 数 量 | 単 位 | 単 価 | 金 額 | 備 考
仮囲い | H=1,800 巾木共
| ﾒｯｼｭｼｰﾄ含む | 1 |  |  | 積み上げ共通仮設費にて計上
式
コーンバー | カラーコーン共
|  | 1 |  |  | 積み上げ共通仮設費にて計上
式
化学物質濃度測定 | 出張費、報告書作成共
|  | 1 |  |  | 積み上げ共通仮設費にて計上
式