## 表紙
令和 3～4年度 | 第 号 |  |  |  | 工 事 設 計 書 | [8 empty] | 四 日 市 市
工 事 場 所 | [5 empty] | 四日市市 大矢知町 地内
工 事 名 | [5 empty] | 大矢知興譲小学校大規模改修ほか工事（１期工事）
[8 empty] | 課 長 |  |  |  |  | 課 長 補 佐 |  |  | 係 長
工 事 費 |  |  | ￥
[9 empty] | 令和 | 3 | 年 | 11 | 月 |  | 作成 | 検 算
|  |  |  | 契約の日より |  |  | 日限り |  | （担当者）
工 期
令和 5年 2月 28日 まで
工 事 概 要 |  | 〇工事内容
・普通教室棟ＲＣ造３階建（約3,230㎡）改修
屋上防水改修、外壁改修、内部改修、トイレドライ化、照明LED化
・管理特別棟ＲＣ造及び鉄骨造3階建（約3,582㎡）改修
内部改修、トイレドライ化、照明LED化（昇降口部分）、屋上防水改修、外壁改修
・屋内運動場ＲＣ造平屋建 (約820㎡)、渡り廊下（上空通路）改修
・外構工事等
防災倉庫移設（約15㎡）
上記に伴う建築電気設備工事、建築機械設備工事一式
※積算基準：公共建築工事積算基準（平成28年12月版 国土交通省大臣官房官庁営繕部監修）に準拠

## 工事内訳
工事費内訳
名 称 | 数 量 | 単 位 | 金 額 | 備 考
直接工事費
建築工事
1
式
電気設備工事
1
式
機械設備工事
1
式
廃材処分・スクラップ費
1
式
計
共通費 |  |  |  | 工期
342日
共通仮設費 |  |  |  | 積上げ共通仮設費
1
式
現場管理費
1
式
一般管理費等
1
式
計
工事価格
1
式

## 種目
建築工事 種目別内訳
名 称 | 数 量 | 単 位 | 金 額 | 備 考
普通教室棟
1
式
管理特別棟
1
式
屋内運動場
1
式
渡り廊下
1
式
外構
1
式
計
電気設備工事 種目別内訳
名 称 | 数 量 | 単 位 | 金 額 | 備 考
普通教室棟
1
式
管理特別棟
1
式
屋内運動場・渡り廊下
1
式
計
機械設備工事 種目別内訳
名 称 | 数 量 | 単 位 | 金 額 | 備 考
普通教室棟
1
式
管理特別棟
1
式
屋内運動場
1
式
計

## 科目
建築工事 科目別内訳
普通教室棟
名 称 | 数 量 | 単 位 | 金 額 | 備 考
1～3F 普通教室
1
式
1～3F 水洗所
1
式
1～3F 男子・女子便所
1
式
廊下
1
式
階段
1
式
屋上防水改修
1
式
外壁改修
1
式
計
建築工事 科目別内訳
管理特別棟
名 称 | 数 量 | 単 位 | 金 額 | 備 考
2～3F 普通教室
1
式
1～3F 男子・女子便所
1
式
1F 家庭科室→図書室
1
式
1F 男子・女子更衣室
1
式
1F 昇降口
1
式
1F 倉庫
1
式
2F 図書室→相談室
1
式
3F 廊下
1
式
計
建築工事 科目別内訳
屋内運動場
名 称 | 数 量 | 単 位 | 金 額 | 備 考
玄関
1
式
講堂
1
式
放送室
1
式
屋根防水改修
1
式
外壁改修
1
式
計
建築工事 科目別内訳
渡り廊下
名 称 | 数 量 | 単 位 | 金 額 | 備 考
渡り廊下
1
式
階段
1
式
屋根防水改修
1
式
外壁改修
1
式
計
建築工事 科目別内訳
外構
名 称 | 数 量 | 単 位 | 金 額 | 備 考
外構改修
1
式
計
電気設備工事 科目別内訳
普通教室棟
名 称 | 数 量 | 単 位 | 金 額 | 備 考
電灯設備
1
式
構内情報通信網設備
1
式
構内交換設備
1
式
情報表示設備
1
式
拡声設備
1
式
監視カメラ設備
1
式
火災報知設備
1
式
計
電気設備工事 科目別内訳
管理特別棟
名 称 | 数 量 | 単 位 | 金 額 | 備 考
電灯設備
1
式
動力設備
1
式
構内情報通信網設備
1
式
構内交換設備
1
式
情報表示設備
1
式
拡声設備
1
式
テレビ共同受信設備
1
式
火災報知設備
1
式
計
電気設備工事 科目別内訳
屋内運動場・渡り廊下
名 称 | 数 量 | 単 位 | 金 額 | 備 考
電灯設備
1
式
構内交換設備
1
式
拡声設備
1
式
火災報知設備
1
式
計
機械設備工事 科目別内訳
普通教室棟
名 称 | 数 量 | 単 位 | 金 額 | 備 考
空気調和設備
1
式
換気設備
1
式
衛生器具設備
1
式
給水設備
1
式
排水設備
1
式
計
機械設備工事 科目別内訳
管理特別棟
名 称 | 数 量 | 単 位 | 金 額 | 備 考
空調設備
1
式
換気設備
1
式
衛生器具設備
1
式
給水設備
1
式
給湯設備
1
式
排水設備
1
式
消火設備
1
式
ガス設備
1
式
計
機械設備工事 科目別内訳
屋内運動場
名 称 | 数 量 | 単 位 | 金 額 | 備 考
換気設備
1
式
計

## 中科目1
建築工事 中科目別内訳
普通教室棟
科 目 名 称 | 中 科 目 名 称 | 数 量 | 単 位 | 金 額 | 備 考
1～3F 普通教室 | 直接仮設工事
1
式
1～3F 普通教室 | 解体工事
1
式
1～3F 普通教室 | 内装工事
1
式
1～3F 普通教室 | 建具・家具工事
1
式
1～3F 普通教室 | 塗装工事
1
式
1～3F 普通教室 | ユニット工事
1
式
計
1～3F 水洗所 | 直接仮設工事
1
式
1～3F 水洗所 | 解体工事
1
式
1～3F 水洗所 | 内装工事
1
式
1～3F 水洗所 | 建具・家具工事
1
式
1～3F 水洗所 | 塗装工事
1
式
1～3F 水洗所 | ユニット工事
1
式
計
1～3F 男子・女子便所 | 直接仮設工事
1
式
建築工事 中科目別内訳
普通教室棟
科 目 名 称 | 中 科 目 名 称 | 数 量 | 単 位 | 金 額 | 備 考
1～3F 男子・女子便所 | 解体工事
1
式
1～3F 男子・女子便所 | 内装工事
1
式
1～3F 男子・女子便所 | 建具・家具工事
1
式
1～3F 男子・女子便所 | 塗装工事
1
式
1～3F 男子・女子便所 | ユニット工事
1
式
計
廊下 | 直接仮設工事
1
式
廊下 | 解体工事
1
式
廊下 | 内装工事
1
式
廊下 | 塗装工事
1
式
廊下 | ユニット工事
1
式
計
階段 | 直接仮設工事
1
式
階段 | 解体工事
1
式
階段 | 内装工事
1
式
建築工事 中科目別内訳
普通教室棟
科 目 名 称 | 中 科 目 名 称 | 数 量 | 単 位 | 金 額 | 備 考
階段 | 建具・家具工事
1
式
階段 | 塗装工事
1
式
計
屋上防水改修 | 直接仮設工事
1
式
屋上防水改修 | 解体撤去工事
1
式
屋上防水改修 | 防水改修工事
1
式
計
外壁改修 | 直接仮設工事
1
式
外壁改修 | 解体撤去工事
1
式
外壁改修 | 外壁改修工事
1
式
計
建築工事 中科目別内訳
管理特別棟
科 目 名 称 | 中 科 目 名 称 | 数 量 | 単 位 | 金 額 | 備 考
2～3F 普通教室 | 直接仮設工事
1
式
2～3F 普通教室 | 解体工事
1
式
2～3F 普通教室 | 内装工事
1
式
2～3F 普通教室 | 建具・家具工事
1
式
2～3F 普通教室 | 塗装工事
1
式
2～3F 普通教室 | ユニット工事
1
式
計
1～3F 男子・女子便所 | 直接仮設工事
1
式
1～3F 男子・女子便所 | 解体工事
1
式
1～3F 男子・女子便所 | 内装工事
1
式
1～3F 男子・女子便所 | 建具・家具工事
1
式
1～3F 男子・女子便所 | 塗装工事
1
式
1～3F 男子・女子便所 | ユニット工事
1
式
計
1F 家庭科室→図書室 | 直接仮設工事
1
式
建築工事 中科目別内訳
管理特別棟
科 目 名 称 | 中 科 目 名 称 | 数 量 | 単 位 | 金 額 | 備 考
1F 家庭科室→図書室 | 解体工事
1
式
1F 家庭科室→図書室 | 内装工事
1
式
1F 家庭科室→図書室 | 建具・家具工事
1
式
1F 家庭科室→図書室 | 塗装工事
1
式
1F 家庭科室→図書室 | ユニット工事
1
式
計
1F 男子・女子更衣室 | 直接仮設工事
1
式
1F 男子・女子更衣室 | 解体工事
1
式
1F 男子・女子更衣室 | 内装改修
1
式
1F 男子・女子更衣室 | 建具・家具工事
1
式
1F 男子・女子更衣室 | 塗装工事
1
式
1F 男子・女子更衣室 | ユニット工事
1
式
計
1F 昇降口 | 直接仮設工事
1
式
1F 昇降口 | 解体工事
1
式
建築工事 中科目別内訳
管理特別棟
科 目 名 称 | 中 科 目 名 称 | 数 量 | 単 位 | 金 額 | 備 考
1F 昇降口 | 内装工事
1
式
1F 昇降口 | 建具・家具工事
1
式
1F 昇降口 | 塗装工事
1
式
1F 昇降口 | 防水改修工事
1
式
1F 昇降口 | 外壁改修工事
1
式
計
1F 倉庫 | 直接仮設工事
1
式
1F 倉庫 | 解体工事
1
式
1F 倉庫 | 内装工事
1
式
1F 倉庫 | 建具・家具工事
1
式
1F 倉庫 | 塗装工事
1
式
1F 倉庫 | ユニット工事
1
式
計
2F 図書室→相談室 | 直接仮設工事
1
式
2F 図書室→相談室 | 内装工事
1
式
建築工事 中科目別内訳
管理特別棟
科 目 名 称 | 中 科 目 名 称 | 数 量 | 単 位 | 金 額 | 備 考
2F 図書室→相談室 | 建具・家具工事
1
式
2F 図書室→相談室 | 塗装工事
1
式
2F 図書室→相談室 | ユニット工事
1
式
計
3F 廊下 | 直接仮設工事
1
式
3F 廊下 | 解体工事
1
式
3F 廊下 | 内装工事
1
式
3F 廊下 | 塗装工事
1
式
計
建築工事 中科目別内訳
屋内運動場
科 目 名 称 | 中 科 目 名 称 | 数 量 | 単 位 | 金 額 | 備 考
玄関 | 直接仮設工事
1
式
玄関 | 解体撤去工事
1
式
玄関 | 内装改修工事
1
式
計
講堂 | 直接仮設工事
1
式
講堂 | 解体撤去工事
1
式
講堂 | 内装改修工事
1
式
計
放送室 | 直接仮設工事
1
式
放送室 | 解体撤去工事
1
式
放送室 | 内装改修工事
1
式
計
屋根防水改修 | 直接仮設工事
1
式
屋根防水改修 | 解体撤去工事
1
式
屋根防水改修 | 防水改修工事
1
式
建築工事 中科目別内訳
屋内運動場
科 目 名 称 | 中 科 目 名 称 | 数 量 | 単 位 | 金 額 | 備 考
計
外壁改修 | 直接仮設工事
1
式
外壁改修 | 解体撤去工事
1
式
外壁改修 | 外壁改修工事
1
式
計
建築工事 中科目別内訳
渡り廊下
科 目 名 称 | 中 科 目 名 称 | 数 量 | 単 位 | 金 額 | 備 考
渡り廊下 | 直接仮設工事
1
式
渡り廊下 | 解体撤去工事
1
式
渡り廊下 | 内装改修工事
1
式
計
階段 | 直接仮設工事
1
式
階段 | 解体撤去工事
1
式
階段 | 内装改修工事
1
式
計
屋根防水改修 | 直接仮設工事
1
式
屋根防水改修 | 防水改修工事
1
式
計
外壁改修 | 直接仮設工事
1
式
外壁改修 | 解体撤去工事
1
式
外壁改修 | 外壁改修工事
1
式
計
建築工事 中科目別内訳
外構
科 目 名 称 | 中 科 目 名 称 | 数 量 | 単 位 | 金 額 | 備 考
外構改修 | 解体撤去工事
1
式
外構改修 | 外構改修工事
1
式
計
電気設備工事 中科目別内訳
普通教室棟
科 目 名 称 | 中 科 目 名 称 | 数 量 | 単 位 | 金 額 | 備 考
電灯設備 | 電灯幹線
1
式
電灯設備 | 電灯分岐
1
式
電灯設備 | コンセント分岐
1
式
計
構内情報通信網設備
1
式
計
構内交換設備
1
式
計
情報表示設備 | 時刻表示
1
式
計
拡声設備
1
式
計
監視カメラ設備
1
式
計
火災報知設備 | 自動火災報知
1
式
電気設備工事 中科目別内訳
普通教室棟
科 目 名 称 | 中 科 目 名 称 | 数 量 | 単 位 | 金 額 | 備 考
計
電気設備工事 中科目別内訳
管理特別棟
科 目 名 称 | 中 科 目 名 称 | 数 量 | 単 位 | 金 額 | 備 考
電灯設備 | 電灯幹線
1
式
電灯設備 | 電灯分岐
1
式
電灯設備 | コンセント分岐
1
式
計
動力設備 | 動力分岐
1
式
計
構内情報通信網設備
1
式
計
構内交換設備
1
式
計
情報表示設備 | 時刻表示
1
式
計
拡声設備
1
式
計
テレビ共同受信設備
1
式
電気設備工事 中科目別内訳
管理特別棟
科 目 名 称 | 中 科 目 名 称 | 数 量 | 単 位 | 金 額 | 備 考
計
火災報知設備 | 自動火災報知
1
式
計
電気設備工事 中科目別内訳
屋内運動場・渡り廊下
科 目 名 称 | 中 科 目 名 称 | 数 量 | 単 位 | 金 額 | 備 考
電灯設備 | 電灯幹線
1
式
電灯設備 | 電灯分岐
1
式
計
構内交換設備
1
式
計
拡声設備
1
式
計
火災報知設備 | 自動火災報知
1
式
計
機械設備工事 中科目別内訳
普通教室棟
科 目 名 称 | 中 科 目 名 称 | 数 量 | 単 位 | 金 額 | 備 考
空気調和設備
1
式
計
換気設備
1
式
計
衛生器具設備
1
式
計
給水設備
1
式
計
排水設備
1
式
計
機械設備工事 中科目別内訳
管理特別棟
科 目 名 称 | 中 科 目 名 称 | 数 量 | 単 位 | 金 額 | 備 考
空調設備
1
式
計
換気設備
1
式
計
衛生器具設備
1
式
計
給水設備
1
式
計
給湯設備
1
式
計
排水設備
1
式
計
消火設備
1
式
計
ガス設備
1
式
機械設備工事 中科目別内訳
管理特別棟
科 目 名 称 | 中 科 目 名 称 | 数 量 | 単 位 | 金 額 | 備 考
計
機械設備工事 中科目別内訳
屋内運動場
科 目 名 称 | 中 科 目 名 称 | 数 量 | 単 位 | 金 額 | 備 考
換気設備
1
式
計

## 細目別内訳
建築工事 細目別内訳
普通教室棟 |  | 1～3F 普通教室 |  |  | 直接仮設工事
名 称 | 摘 要 | 数 量 | 単 位 | 単 価 | 金 額 | 備 考
墨出し
1
式
養生
1
式
整理清掃後片付け | 引渡し前清掃含む
1
式
内部仕上足場
1
式
計
建築工事 細目別内訳
普通教室棟 |  | 1～3F 普通教室 |  |  | 解体工事
名 称 | 摘 要 | 数 量 | 単 位 | 単 価 | 金 額 | 備 考
解体撤去 | ｶｯﾀｰ切り共
1
式
廃材運搬 | 積込み共
1
式
計
建築工事 細目別内訳
普通教室棟 |  | 1～3F 普通教室 |  |  | 内装工事
名 称 | 摘 要 | 数 量 | 単 位 | 単 価 | 金 額 | 備 考
（床）
ﾌﾛｰﾘﾝｸﾞﾌﾞﾛｯｸ | ぶな 厚さ15
| 塗装品 | 26.5
㎡
床ﾓﾙﾀﾙ塗り | ﾌﾛｰﾘﾝｸﾞ下地
26.5
㎡
（壁・巾木）
壁胴縁
16.2
㎡
壁 | 厚 5.5 Ⅰ類
ラワン合板張り | 材工共 | 182
㎡
建具周囲 | 内部建具
ﾓﾙﾀﾙ充填 |  | 1
式
耐火間仕切 | LGS 65形 下地張りあり @450
| GB-Ft12.5+12.5(両面) | 7.2
㎡
耐火間仕切壁四周
耐火ｼｰﾙ処理 |  | 1
式
掲示板ｸﾛｽ張り | 合板面 下地処理共
146
㎡
掲示板木下枠 | 30x45 米つが
17.1
ｍ
掲示板 | ｱﾙﾐ製 W10
ｱﾙﾐ押え |  | 436
ｍ
掲示板ｸﾛｽ貼替 | W500xH1100
| 枠取外し･再取付共 | 24
か所
（天井）
天井点検口 | ｱﾙﾐ製 内外枠共額縁
| 450角 開口補強共 | 20
か所
建築工事 細目別内訳
普通教室棟 |  | 1～3F 普通教室 |  |  | 内装工事
名 称 | 摘 要 | 数 量 | 単 位 | 単 価 | 金 額 | 備 考
計
建築工事 細目別内訳
普通教室棟 |  | 1～3F 普通教室 |  |  | 建具・家具工事
名 称 | 摘 要 | 数 量 | 単 位 | 単 価 | 金 額 | 備 考
F-2 | W1800xD550xH1600
教師用戸棚 |  | 12
か所
F-4 既存改修 | W6300xD460xH1000
児童用ﾛｯｶｰ増張 | 42人用 | 12
か所
F-5 既設改修 | W1970xD360xH760 2連
窓下戸棚増張 | ﾒﾗﾐﾝ化粧板 | 24
| 柱切欠あり |  | か所
F-11 | DW500xDH1710 ﾌﾗｯｼｭ 厚30
掃除用具入れ | 表:ﾎﾟﾘ合板 厚4 裏:ｼﾅ合板 厚4 | 12
片開き戸 | 小口:桧無垢 UC塗共 付属金物共 |  | か所
SP-新101 | W3740xH2735
学校用間仕切 | 化粧鋼板 厚0.6 | 18
| 運搬費･取付費共 |  | か所
SP-新103 | W3740xH2735
学校用間仕切 | 化粧鋼板 厚0.6 | 6
| 運搬費･取付費共 |  | か所
透明強化ｶﾞﾗｽ | t4
| ｶﾞﾗｽとめｼｰﾘﾝｸﾞ、清掃共 | 69.1
㎡
型板強化ｶﾞﾗｽ | t4
| ｶﾞﾗｽとめｼｰﾘﾝｸﾞ、清掃共 | 52.6
㎡
計
建築工事 細目別内訳
普通教室棟 |  | 1～3F 普通教室 |  |  | 塗装工事
名 称 | 摘 要 | 数 量 | 単 位 | 単 価 | 金 額 | 備 考
ＳＯＰ塗り | 木部 工程B種
(糸幅300㎜以下) | 下地調整RA種(新規面) | 14.9
改修仕様 |  |  | ｍ
ＳＯＰ塗り | 木部 工程B種
(糸幅300㎜以下) | 下地調整RB種(塗替え面)
改修仕様
1,309
ｍ
ＥＰ－Ｇ塗り | ﾎﾞｰﾄﾞ面 工程B種(一般)
改修仕様 | 下地調整RA種(新規面) | 7.2
㎡
ＥＰ－Ｇ塗り | ﾓﾙﾀﾙ面 工程B種(一般)
改修仕様 | 下地調整RB種(塗替え面) | 797
㎡
ＥＰ塗り | ﾎﾞｰﾄﾞ面 工程B種(見上)
改修仕様 | 下地調整RB種(塗替え面) | 780
㎡
UC塗装 | 木部 工程B種
細幅物 | 下地調整RB種(新規面) | 782
ｍ
計
建築工事 細目別内訳
普通教室棟 |  | 1～3F 普通教室 |  |  | ユニット工事
名 称 | 摘 要 | 数 量 | 単 位 | 単 価 | 金 額 | 備 考
正面黒板増貼り | W3600xH1200 暗線入り
12
か所
日課黒板 | W1400xH1200
| 取付下地新設 行事罫入り | 12
| 四周押えｱﾙﾐ枠共 |  | か所
ｾｰﾌﾃｨﾊﾝｶﾞｰ | L=1800
| ﾌｯｸ ｽﾁｰﾙ製 20ｹ共 | 24
か所
ｶｰﾃﾝﾚｰﾙ | ｽﾃﾝﾚｽ製 ﾀﾞﾌﾞﾙ
46.4
ｍ
ｶｰﾃﾝﾚｰﾙ | ｽﾃﾝﾚｽ製 ｼﾝｸﾞﾙ
46.4
ｍ
室名札 | 突出型 300x60xt5
| ｱｸﾘﾙ板 ｼｰﾄ貼り | 12
か所
ｶｰﾃﾝ一時撤去復旧 | H=2000程度
1
式
暗幕一時撤去復旧 | H=2000程度
1
式
計
建築工事 細目別内訳
普通教室棟 |  | 1～3F 水洗所 |  |  | 直接仮設工事
名 称 | 摘 要 | 数 量 | 単 位 | 単 価 | 金 額 | 備 考
墨出し
1
式
養生
1
式
整理清掃後片付け | 引渡し前清掃含む
1
式
内部仕上足場 | 脚立足場 運搬費共
1
式
計
建築工事 細目別内訳
普通教室棟 |  | 1～3F 水洗所 |  |  | 解体工事
名 称 | 摘 要 | 数 量 | 単 位 | 単 価 | 金 額 | 備 考
解体撤去
1
式
廃材運搬 | 積込共
1
式
計
建築工事 細目別内訳
普通教室棟 |  | 1～3F 水洗所 |  |  | 内装工事
名 称 | 摘 要 | 数 量 | 単 位 | 単 価 | 金 額 | 備 考
（床）
防汚防滑 | t2
ﾋﾞﾆﾙ床ｼｰﾄ |  | 40.2
㎡
床ﾓﾙﾀﾙ塗り | 金ごて ﾋﾞﾆﾙ系床材下地 厚28
40.2
㎡
（壁・巾木）
軽量鉄骨壁下地 | 65形 下地張りなし @300
36
㎡
ﾗｲﾆﾝｸﾞ | 65形 下地張りあり @450
軽量鉄骨壁下地 |  | 10.2
㎡
軽量鉄骨壁
開口部補強 |  | 1
式
軽量鉄骨壁下地 | 100形 下地張りあり @450
12.5
㎡
壁ｸﾞﾗｽｳｰﾙ充填 | t50 24ｋ
36
㎡
壁 ｼｰｼﾞﾝｸﾞ | 厚12.5 不燃
せっこうﾎﾞｰﾄﾞ | 鋼製､木､ﾎﾞｰﾄﾞ下地 突付け | 51
張り(GB-S) | - - |  | ㎡
壁化粧けい酸ｶﾙｼｳ | t6 ｱﾙﾐｼﾞｮｲﾅｰ共
ﾑ板張り |  | 37.8
㎡
天端・出隅ｱﾙﾐｼﾞｮ
ｲﾅｰ |  | 49.9
ｍ
ﾗｲﾆﾝｸﾞ面台 | 厚 24 Ⅰ類
構造用合板 | 材工共 | 1.1
㎡
構造用合板 | t12.0 下地補強
| 材工共 | 10.8
㎡
壁ﾓﾙﾀﾙ塗り | 撤去跡補修
6.6
㎡
建築工事 細目別内訳
普通教室棟 |  | 1～3F 水洗所 |  |  | 内装工事
名 称 | 摘 要 | 数 量 | 単 位 | 単 価 | 金 額 | 備 考
ﾗｲﾆﾝｸﾞ面台 | SUS製 HL仕上 t1.5 W120
9.3
ｍ
ｼｰﾘﾝｸﾞ | SR-1 w10
1
式
ﾋﾞﾆﾙ幅木 | 高さ100
43
ｍ
（天井）
軽量鉄骨天井下地 | 19形(屋内) ふところ1.5ｍ未満
| 下地張りなし @300 ｲﾝｻｰﾄ含む | 48.4
㎡
天井 化粧 | 厚 9.5 準不燃 ﾄﾗﾊﾞｰﾁﾝ
せっこうﾎﾞｰﾄﾞ | 突付け | 48.4
張り(GB-D) |  |  | ㎡
天井廻縁 | 塩化ﾋﾞﾆﾙ製
73.8
ｍ
計
建築工事 細目別内訳
普通教室棟 |  | 1～3F 水洗所 |  |  | 建具・家具工事
名 称 | 摘 要 | 数 量 | 単 位 | 単 価 | 金 額 | 備 考
深型ｼﾝｸ | L1550xD550xH650
6
か所
流し台 | L1550xH600
化粧板張り | SUS化粧板 厚1.5 | 6
か所
流し台面台 | SUS製 HL仕上 t1.5 W120
化粧板張り |  | 9.3
ｍ
計
建築工事 細目別内訳
普通教室棟 |  | 1～3F 水洗所 |  |  | 塗装工事
名 称 | 摘 要 | 数 量 | 単 位 | 単 価 | 金 額 | 備 考
ＥＰ－Ｇ塗り | ﾓﾙﾀﾙ面 工程B種(一般)
改修仕様 | 下地調整RB種(塗替え面) | 69.9
㎡
ＥＰ－Ｇ塗り | ﾓﾙﾀﾙ面 工程B種(一般)
改修仕様 | 下地調整RB種(新規面) | 1.6
㎡
計
建築工事 細目別内訳
普通教室棟 |  | 1～3F 水洗所 |  |  | ユニット工事
名 称 | 摘 要 | 数 量 | 単 位 | 単 価 | 金 額 | 備 考
鏡 | W1400ｘＨ900 t5
| ｱﾙﾐ押出形材ｴｯｼﾞ共 | 9
か所
鏡 | W650ｘＨ900 t5
| ｱﾙﾐ押出形材ｴｯｼﾞ共 | 3
か所
計
建築工事 細目別内訳
普通教室棟 |  | 1～3F 男子・女子便所 |  |  | 直接仮設工事
名 称 | 摘 要 | 数 量 | 単 位 | 単 価 | 金 額 | 備 考
墨出し
1
式
養生 | ｱｽﾍﾞｽﾄ撤去養生共
1
式
整理清掃後片付け | 引渡し前清掃
| ｱｽﾍﾞｽﾄ含有建材撤去後清掃含む | 1
式
内部仕上足場
1
式
計
建築工事 細目別内訳
普通教室棟 |  | 1～3F 男子・女子便所 |  |  | 解体工事
名 称 | 摘 要 | 数 量 | 単 位 | 単 価 | 金 額 | 備 考
解体撤去 | ｱｽﾍﾞｽﾄ含有建材撤去含む
| ｶｯﾀｰ切り共 | 1
式
廃材運搬 | 積込共
| ｱｽﾍﾞｽﾄ含有建材含む | 1
式
計
建築工事 細目別内訳
普通教室棟 |  | 1～3F 男子・女子便所 |  |  | 内装工事
名 称 | 摘 要 | 数 量 | 単 位 | 単 価 | 金 額 | 備 考
（床）
砂利地業 | 再生ｸﾗｯｼｬﾗﾝ 目つぶし砂共
3.5
ｍ3
床下防湿層敷き | ﾎﾟﾘｴﾁﾚﾝﾌｨﾙﾑ 厚0.15
29.4
㎡
鉄筋ｺﾝｸﾘｰﾄ用 | JIS G3112 SD295A D10
異形棒鋼 |  | 130
kg
鉄筋ｽｸﾗｯﾌﾟ控除
1
式
鉄筋加工組立 | 運搬費共
1
式
差し筋ｱﾝｶｰ | D10 下向き
1
式
普通ｺﾝｸﾘｰﾄ | JIS A5308 FC=18 S15
| 粗骨材20 | 3.5
ｍ3
普通ｺﾝｸﾘｰﾄ | JIS A5308 FC=21 S18
| 粗骨材20 | 0.2
ｍ3
ｺﾝｸﾘｰﾄ打設手間 | 圧送費含む
| 構造体強度補正共 | 1
式
型枠 | 運搬費共
1.3
㎡
床ﾓﾙﾀﾙ塗り | 金ごて ﾋﾞﾆﾙ系床材下地
29.4
㎡
床ﾓﾙﾀﾙ塗り | 木ごて 一般ﾀｲﾙ下地
7.1
㎡
床ﾎﾟﾘﾏｰｾﾒﾝﾄﾓﾙﾀﾙ
塗り |  | 58.8
㎡
汚垂ﾀｲﾙ | t5
7.1
㎡
建築工事 細目別内訳
普通教室棟 |  | 1～3F 男子・女子便所 |  |  | 内装工事
名 称 | 摘 要 | 数 量 | 単 位 | 単 価 | 金 額 | 備 考
乾式二重床 | ﾊﾟｰﾃｨｸﾙﾎﾞｰﾄﾞt20 鋼製床束共
58.8
㎡
床構造用合板 | 1類 t12
58.8
㎡
際根太
62.4
ｍ
防蟻･防腐処理 | 際根太部
1
式
防汚防滑 | t2
ﾋﾞﾆﾙ床ｼｰﾄ |  | 73.9
㎡
（壁・巾木）
軽量鉄骨壁下地 | 65形 下地張りなし @300
3.1
㎡
ﾗｲﾆﾝｸﾞ | 65形 下地張りあり @450
軽量鉄骨壁下地 |  | 46
㎡
壁 ｼｰｼﾞﾝｸﾞ | 厚12.5 不燃
せっこうﾎﾞｰﾄﾞ | 鋼製､木､ﾎﾞｰﾄﾞ下地 突付け | 52.5
張り(GB-S) | - - |  | ㎡
化粧ｹｲ酸ｶﾙｼｳﾑ板 | t6 ｱﾙﾐｼﾞｮｲﾅｰ共
張り |  | 74.4
㎡
天端・出隅ｱﾙﾐｼﾞｮ
ｲﾅｰ |  | 71.7
ｍ
ﾗｲﾆﾝｸﾞ面台 | 厚 24 Ⅰ類
構造用合板 | 材工共 | 4.5
㎡
構造用合板 | t12.0 下地補強
| 材工共 | 17.6
㎡
壁ﾓﾙﾀﾙ塗り | 撤去跡補修
5.7
㎡
ﾗｲﾆﾝｸﾞ面台 | SUS製 HL仕上 t1.5 W120
37.1
ｍ
建築工事 細目別内訳
普通教室棟 |  | 1～3F 男子・女子便所 |  |  | 内装工事
名 称 | 摘 要 | 数 量 | 単 位 | 単 価 | 金 額 | 備 考
ｼｰﾘﾝｸﾞ | SR-1 W10
1
式
ﾋﾞﾆﾙ幅木 | 高さ100
72.7
ｍ
（天井）
軽量鉄骨天井下地 | 19形(屋内) ふところ1.5ｍ未満
| 下地張りなし @300 ｲﾝｻｰﾄ含む | 88.3
㎡
天井 化粧 | 厚 9.5 準不燃 ﾄﾗﾊﾞｰﾁﾝ
せっこうﾎﾞｰﾄﾞ | 突付け | 88.3
張り(GB-D) |  |  | ㎡
天井点検口 | ｱﾙﾐ製 内外枠共額縁
| 450角 開口補強共 | 6
か所
天井廻縁 | 塩化ﾋﾞﾆﾙ製
96.1
ｍ
計
建築工事 細目別内訳
普通教室棟 |  | 1～3F 男子・女子便所 |  |  | 建具・家具工事
名 称 | 摘 要 | 数 量 | 単 位 | 単 価 | 金 額 | 備 考
AW1 改修 | ｱﾙﾐﾊﾟﾈﾙt3.0 W1400xH300
6
か所
LSD-新101 | W950xH2000
| 運搬費･取付費共 | 6
か所
TB-101新 | 運搬費･取付費共
ﾄｲﾚﾌﾞｰｽ |  | 3
か所
TB-102新 | 運搬費･取付費共
ﾄｲﾚﾌﾞｰｽ | SUS製フック・雑巾掛け共 | 3
か所
TB-103新 | 運搬費･取付費共
ﾄｲﾚﾌﾞｰｽ |  | 3
か所
TB-104新 | 運搬費･取付費共
ﾄｲﾚﾌﾞｰｽ | SUS製フック・雑巾掛け共 | 3
か所
TB-109新 | 運搬費･取付費共
ﾄｲﾚﾌﾞｰｽ |  | 3
か所
TB-110新 | 運搬費･取付費共
ﾄｲﾚﾌﾞｰｽ |  | 3
か所
計
建築工事 細目別内訳
普通教室棟 |  | 1～3F 男子・女子便所 |  |  | 塗装工事
名 称 | 摘 要 | 数 量 | 単 位 | 単 価 | 金 額 | 備 考
ＥＰ－Ｇ塗り | ﾓﾙﾀﾙ面 工程B種(一般)
改修仕様 | 下地調整RB種(塗替え面) | 96.9
㎡
計
建築工事 細目別内訳
普通教室棟 |  | 1～3F 男子・女子便所 |  |  | ユニット工事
名 称 | 摘 要 | 数 量 | 単 位 | 単 価 | 金 額 | 備 考
室名札 | ﾋﾟｸﾄｻｲﾝ 平付 150×150
6
か所
計
建築工事 細目別内訳
普通教室棟 |  | 廊下 |  |  | 直接仮設工事
名 称 | 摘 要 | 数 量 | 単 位 | 単 価 | 金 額 | 備 考
養生
1
式
整理清掃後片付け | 引渡し前清掃含む
1
式
内部仕上足場
1
式
計
建築工事 細目別内訳
普通教室棟 |  | 廊下 |  |  | 解体工事
名 称 | 摘 要 | 数 量 | 単 位 | 単 価 | 金 額 | 備 考
解体撤去
1
式
廃材運搬 | 積込共
1
式
計
建築工事 細目別内訳
普通教室棟 |  | 廊下 |  |  | 内装工事
名 称 | 摘 要 | 数 量 | 単 位 | 単 価 | 金 額 | 備 考
（床）
ﾋﾞﾆﾙ床ｼｰﾄ | ﾏｰﾌﾞﾙ 厚さ2.0
| 熱溶接工法 | 356
㎡
床ﾓﾙﾀﾙ塗り | 金ごて ﾋﾞﾆﾙ系床材下地 厚28
43.5
㎡
床下地調整 | ﾎﾟﾘﾏｰｾﾒﾝﾄﾓﾙﾀﾙ
313
㎡
（壁・巾木）
壁ｺﾝｸﾘｰﾄﾌﾞﾛｯｸ | 厚さ120
1.6
㎡
壁ﾓﾙﾀﾙ塗り | 金ごて
| 内壁 厚20 | 1.6
㎡
換気孔
ロックウール充填 |  | 48
か所
耐火間仕切壁四周
耐火ｼｰﾙ処理 |  | 1
式
（天井）
天井下地 | 施工手間 吊木共
40.7
㎡
天井 吸音用 | 厚 9.5 φ6-22
あなあきせっこう | 不燃紙裏打(準不燃) 突付け | 40.7
ﾎﾞｰﾄﾞ張り(GB-P) |  |  | ㎡
天井点検口 | ｱﾙﾐ製 内外枠共額縁
| 600角 開口補強共 | 4
か所
天井廻縁 | 塩化ﾋﾞﾆﾙ製
124
ｍ
計
建築工事 細目別内訳
普通教室棟 |  | 廊下 |  |  | 塗装工事
名 称 | 摘 要 | 数 量 | 単 位 | 単 価 | 金 額 | 備 考
ＳＯＰ塗り | 木部 工程B種
(糸幅300㎜以下) | 下地調整RB種(塗替え面)
改修仕様
837
ｍ
ＳＯＰ塗り | 鋼製建具面 工程B種
改修仕様 | 錆止工程C | 10.1
| 下地RB種(塗替え面) |  | ㎡
ＥＰ－Ｇ塗り | ﾎﾞｰﾄﾞ面 工程B種(一般)
改修仕様 | 下地調整RA種(新規面) | 7.2
㎡
ＥＰ－Ｇ塗り | ﾓﾙﾀﾙ面 工程B種(一般)
改修仕様 | 下地調整RB種(塗替え面) | 512
㎡
ＥＰ塗り | ﾎﾞｰﾄﾞ面 工程B種(見上)
改修仕様 | 下地調整RB種(新規面) | 418
㎡
ＥＰ－Ｇ塗り | ﾓﾙﾀﾙ面 工程B種(一般)
改修仕様 | 下地調整RB種(新規面) | 1.6
㎡
計
建築工事 細目別内訳
普通教室棟 |  | 廊下 |  |  | ユニット工事
名 称 | 摘 要 | 数 量 | 単 位 | 単 価 | 金 額 | 備 考
柱型掲示板ｸﾛｽ貼 | W550xH1800
替 |  | 6
か所
掲示板ｸﾛｽ貼替 | W3600xH1200
1
か所
掲示板ｸﾛｽ貼替 | W1600xH900
3
か所
図掛けﾜｲﾔｰ | 張力調整ﾀｲﾌﾟ
| SUSﾜｲﾔｰﾛｰﾌﾟ 材工共 | 24
か所
計
建築工事 細目別内訳
普通教室棟 |  | 階段 |  |  | 直接仮設工事
名 称 | 摘 要 | 数 量 | 単 位 | 単 価 | 金 額 | 備 考
養生
1
式
整理清掃後片付け | 引渡し前清掃
| 多目的便所共 | 1
式
内部仕上足場
1
式
内部階段仕上足場
1
式
計
建築工事 細目別内訳
普通教室棟 |  | 階段 |  |  | 解体工事
名 称 | 摘 要 | 数 量 | 単 位 | 単 価 | 金 額 | 備 考
解体撤去
1
式
廃材運搬 | 積込共
1
式
計
建築工事 細目別内訳
普通教室棟 |  | 階段 |  |  | 内装工事
名 称 | 摘 要 | 数 量 | 単 位 | 単 価 | 金 額 | 備 考
（床）
床下地調整 | ﾎﾟﾘﾏｰｾﾒﾝﾄﾓﾙﾀﾙ
106
㎡
ﾋﾞﾆﾙ床ｼｰﾄ | ﾏｰﾌﾞﾙ 厚さ2.0
| 熱溶接工法 | 64.1
㎡
階段ﾋﾞﾆﾙ床ｼｰﾄ | ﾏｰﾌﾞﾙ 厚さ2.0
| 熱溶接工法 | 41.9
㎡
階段滑り止め | ｽﾃﾝﾚｽ製 ｴﾝﾄﾞ無し 幅35
104
ｍ
建具周囲 | 内部建具
ﾓﾙﾀﾙ充填 |  | 1
式
計
建築工事 細目別内訳
普通教室棟 |  | 階段 |  |  | 建具・家具工事
名 称 | 摘 要 | 数 量 | 単 位 | 単 価 | 金 額 | 備 考
SD-新101 | W800xH1800
| 運搬費･取付費共 | 1
か所
SD-新102 | W1890xH2730
| 運搬費･取付費共 | 3
か所
SS-新101 | W3850xH2770
| 運搬費･取付費共 | 3
か所
計
建築工事 細目別内訳
普通教室棟 |  | 階段 |  |  | 塗装工事
名 称 | 摘 要 | 数 量 | 単 位 | 単 価 | 金 額 | 備 考
ＥＰ－Ｇ塗り | ﾓﾙﾀﾙ面 工程B種(一般)
改修仕様 | 下地調整RB種(塗替え面) | 255
㎡
ＥＰ－Ｇ塗り | ﾓﾙﾀﾙ面 工程B種(見上)
改修仕様 | 下地調整RB種(塗替え面) | 132
㎡
ＳＯＰ塗り | 鋼製建具面 工程B種
改修仕様 | 錆止工程A種 | 49.1
| 下地調整RC種（新規面） |  | ㎡
SOP塗替 | 鉄鋼面(屋内)･錆止め現場1回共
細幅物 | 工程B種 | 161
改修仕様 |  |  | ｍ
手摺 CL塗替え | 木部 工程B種
細幅物 | 下地RB種(塗替え面) | 29.1
ｍ
計
建築工事 細目別内訳
普通教室棟 |  | 屋上防水改修 |  |  | 直接仮設工事
名 称 | 摘 要 | 数 量 | 単 位 | 単 価 | 金 額 | 備 考
養生
1
式
整理清掃後片付け
1
式
ｽﾀﾝｼｮﾝ
1
式
計
建築工事 細目別内訳
普通教室棟 |  | 屋上防水改修 |  |  | 解体撤去工事
名 称 | 摘 要 | 数 量 | 単 位 | 単 価 | 金 額 | 備 考
解体撤去
1
式
廃材運搬 | 積込共
1
式
計
建築工事 細目別内訳
普通教室棟 |  | 屋上防水改修 |  |  | 防水改修工事
名 称 | 摘 要 | 数 量 | 単 位 | 単 価 | 金 額 | 備 考
水洗い
560
㎡
ｹﾚﾝ清掃
202
㎡
改質ｱｽﾌｧﾙﾄｼｰﾄ | ASI-T1 平面
断熱防水 | 防水材下地･断熱材t35共 | 519
| 遮熱仕様 |  | ㎡
改質ｱｽﾌｧﾙﾄｼｰﾄ | AS-T1 立上り・笠木・溝部
防水 | 遮熱仕様 | 144
㎡
ｱｸﾘﾙｺﾞﾑ系塗膜防
水 |  | 58
㎡
防水端末押え金物 | 110×55 L型 ｱﾙﾐ笠木
| ﾋﾞｽ止めｼｰﾙ共 | 104
ｍ
防水端末押え金物 | W55 ﾋﾞｽ止めｼｰﾙ共
50.7
ｍ
脱気筒 | SUS製 ASI－T１部
7
か所
脱気筒 | SUS製 ｳﾚﾀﾝｺﾞﾑ系塗膜防水用
1
か所
SUS製屋上点検口 | W800xD1000
1
か所
取り外し復旧 | 電気配管、給水管留め金物等共
1
式
給水管用固定基礎 | φ250xH100
| 防振ｺﾞﾑt10 300x300共 | 1
| 架台切断、DP塗替、材工共 |  | 式
改修用ﾄﾞﾚﾝ | 縦 Φ100用 銅製
| ｱﾙﾐﾄﾞﾚﾝｷｬｯﾌﾟ共(落下防止対策含む) | 7
か所
塗膜防水 | 平部 X-1 絶縁工法
19.6
㎡
塗膜防水 | 平部 X-2 密着工法
14.5
㎡
建築工事 細目別内訳
普通教室棟 |  | 屋上防水改修 |  |  | 防水改修工事
名 称 | 摘 要 | 数 量 | 単 位 | 単 価 | 金 額 | 備 考
塗膜防水 | 立上り・笠木 X-2 密着工法
7.3
㎡
立上り顎下
モルタル塗り |  | 1
式
計
建築工事 細目別内訳
普通教室棟 |  | 外壁改修 |  |  | 直接仮設工事
名 称 | 摘 要 | 数 量 | 単 位 | 単 価 | 金 額 | 備 考
養生
1
式
整理清掃後片付け
1
式
外部仕上足場 | くさび緊結式足場､ﾒｯｼｭｼｰﾄ共
1
式
計
建築工事 細目別内訳
普通教室棟 |  | 外壁改修 |  |  | 解体撤去工事
名 称 | 摘 要 | 数 量 | 単 位 | 単 価 | 金 額 | 備 考
解体撤去
1
式
廃材運搬 | 積込共
1
式
計
建築工事 細目別内訳
普通教室棟 |  | 外壁改修 |  |  | 外壁改修工事
名 称 | 摘 要 | 数 量 | 単 位 | 単 価 | 金 額 | 備 考
施工数量調査 | 打放し面･仕上塗材改修
(外壁改修) |  | 1
式
水洗い
1,507
㎡
Uｶｯﾄｼｰﾙ充填工法 | ひび割れ部
2
ｍ
ｸﾗｯｸ補修 | 自動式低圧ｴﾎﾟｷｼ樹脂注入工法
40
ｍ
ﾓﾙﾀﾙ浮き補修 | ｱﾝｶｰﾋﾟﾝﾆﾝｸﾞ部分ｴﾎﾟｷｼ樹脂注入
3
㎡
欠損部補修 | ｴﾎﾟｷｼ樹脂ﾓﾙﾀﾙ充填工法
1
式
壁ﾓﾙﾀﾙ塗り | 金ごて
| 外壁 厚25 | 1.6
㎡
防水形 | ﾓﾙﾀﾙ面、CB面 下地調整RB種共
外装薄塗塗材 E |  | 1,324
㎡
ＮＡＤ塗り | ﾓﾙﾀﾙ面
改修仕様 | 工程B種 | 110
| 下地調整RB種(塗替え面) |  | ㎡
ｼｰﾘﾝｸﾞ | ﾎﾟﾘｳﾚﾀﾝ系(PU-2)
| W=20 | 1
式
ｼｰﾘﾝｸﾞ | 変成ｼﾘｺｰﾝ系(MS-2)
| 幅15 | 1
式
ｶﾞﾗｽ押え打替 | 清掃共
1
式
硬質ﾎﾟﾘ塩化 | 径100
ﾋﾞﾆﾙ管とい(ｶﾗｰ) | SUS掴み金物共 | 66.6
ｍ
飾り桝 | 塩ﾋﾞ製
6
か所
計
建築工事 細目別内訳
管理特別棟 |  | 2～3F 普通教室 |  |  | 直接仮設工事
名 称 | 摘 要 | 数 量 | 単 位 | 単 価 | 金 額 | 備 考
墨出し
1
式
養生
1
式
整理清掃後片付け | 引渡し前清掃
1
式
内部仕上足場 | 脚立足場､枠組棚足場 運搬共
1
式
計
建築工事 細目別内訳
管理特別棟 |  | 2～3F 普通教室 |  |  | 解体工事
名 称 | 摘 要 | 数 量 | 単 位 | 単 価 | 金 額 | 備 考
解体撤去 | ｶｯﾀｰ切り共
1
式
廃材運搬 | 積込共
1
式
計
建築工事 細目別内訳
管理特別棟 |  | 2～3F 普通教室 |  |  | 内装工事
名 称 | 摘 要 | 数 量 | 単 位 | 単 価 | 金 額 | 備 考
（床）
床ﾎﾟﾘﾏｰｾﾒﾝﾄﾓﾙﾀﾙ | 下地調整
塗り |  | 291
㎡
床ﾓﾙﾀﾙ塗り | ﾌﾛｰﾘﾝｸﾞ下地
40.5
㎡
ﾌﾛｰﾘﾝｸﾞﾌﾞﾛｯｸ | ぶな 厚さ15
| 塗装品 | 332
㎡
床ﾓﾙﾀﾙ塗り | 金ごて 塗仕上下地 厚30
8.1
㎡
合成樹脂塗床 | ｳﾚﾀﾝ系
8.1
㎡
床ﾓﾙﾀﾙ塗り | 金ごて ﾋﾞﾆﾙ系床材下地
3.4
㎡
ﾋﾞﾆﾙ床ｼｰﾄ | ﾏｰﾌﾞﾙ 厚さ2.0
| 織布積層ﾋﾞﾆﾙ床ｼｰﾄFS 一般床 | 3.4
| 熱溶接工法 |  | ㎡
（壁・巾木）
軽量鉄骨壁下地 | 50形 下地張りなし @300
19.7
㎡
壁 | 厚12.5 不燃
せっこうﾎﾞｰﾄﾞ | 鋼製､木､ﾎﾞｰﾄﾞ下地 継目処理 | 53.6
張り(GB-R) | - - |  | ㎡
耐火間仕切 | LGS65形 1時間耐火
| 強化PB 厚12.5+12.5(両面) | 43.4
㎡
耐火間仕切 | LGS100形 1時間耐火
| 強化PB 厚12.5+12.5(両面) | 81.5
㎡
耐火間仕切壁下地 | 材工、運搬費、錆止塗装共
補強材 |  | 1
式
軽量鉄骨壁
開口部補強 |  | 1
式
建築工事 細目別内訳
管理特別棟 |  | 2～3F 普通教室 |  |  | 内装工事
名 称 | 摘 要 | 数 量 | 単 位 | 単 価 | 金 額 | 備 考
耐火間仕切上部取 | ﾛｯｸｳｰﾙ充填
合いｺﾏ詰め |  | 1
式
耐火間仕切壁四周
耐火ｼｰﾙ処理 |  | 1
式
壁胴縁組 | RC面
24.5
㎡
壁 | 厚 5.5 Ⅰ類
ラワン合板張り | 材工共 | 96.1
㎡
掲示ｸﾛｽ貼り | 下地調整共
96.1
㎡
掲示板 | ｱﾙﾐ製 W10
ｱﾙﾐ押え |  | 180
ｍ
掲示板木製見切縁 | 20x15 米つが
180
ｍ
木製巾木 | H100
56.2
ｍ
（天井）
天井 化粧 | 厚 9.5 準不燃 ﾄﾗﾊﾞｰﾁﾝ
せっこうﾎﾞｰﾄﾞ | 突付け | 333
張り(GB-D) |  |  | ㎡
軽量鉄骨天井下地 | 19形(屋内) ふところ1.5ｍ未満
| 下地張りなし @300 ｲﾝｻｰﾄ含む | 132
㎡
軽量鉄骨天井下地 | 19形(屋内) 1.5ｍ以上3.0ｍ未満
| 下地張りなし @300 ｲﾝｻｰﾄ含む | 135
㎡
天井ｸﾞﾗｽｳｰﾙ敷込 | t50 24ｋ
み |  | 135
㎡
天井廻縁 | 塩化ﾋﾞﾆﾙ製
66.2
ｍ
計
建築工事 細目別内訳
管理特別棟 |  | 2～3F 普通教室 |  |  | 建具・家具工事
名 称 | 摘 要 | 数 量 | 単 位 | 単 価 | 金 額 | 備 考
F-2 | W1800×D550×H1600
教師用戸棚 |  | 4
か所
F-3 | W600×D470×H1900
掃除用具入れ |  | 5
か所
F-4 | W6300×D460×H1000 42人用
背面(児童用)ﾛ |  | 4
ｯｶｰ |  |  | か所
F-5 | W1970+1970×D360×H760 2連(柱
窓下戸棚 | 切欠き) | 5
か所
教師用戸棚
取外し再取付 |  | 1
か所
背面(児童用)ﾛ | L6400×D460
ｯｶｰ取外し再取付 |  | 1
か所
SP-新101 | W3800×H2675
学校用間仕切 |  | 3
か所
SP-新102 | W3800×H2675
学校用間仕切 |  | 2
か所
SP-新103 | W7900×H2675
学校用間仕切 |  | 2
か所
透明強化ｶﾞﾗｽ | t4
| ｶﾞﾗｽとめｼｰﾘﾝｸﾞ、清掃共 | 17.1
㎡
型板強化ｶﾞﾗｽ | t4
| ｶﾞﾗｽとめｼｰﾘﾝｸﾞ、清掃共 | 19.3
| 更衣室,相談室含む |  | ㎡
計
建築工事 細目別内訳
管理特別棟 |  | 2～3F 普通教室 |  |  | 塗装工事
名 称 | 摘 要 | 数 量 | 単 位 | 単 価 | 金 額 | 備 考
ＳＯＰ塗り | 木部 工程B種
(糸幅300㎜以下) | 下地調整RA種(新規面) | 236
改修仕様 |  |  | ｍ
ＳＯＰ塗り | 木部 工程B種
(糸幅300㎜以下) | 下地調整RB種(塗替え面) | 137
改修仕様 |  |  | ｍ
ＳＯＰ塗り | 鉄鋼面 工程B種
(糸幅300㎜以下) | 錆止工程C | 22.8
改修仕様 | 下地RB種(塗替え面) |  | ｍ
ＥＰ塗り | ﾓﾙﾀﾙ面 工程B種(見上)
改修仕様 | 下地調整RB種(塗替え面) | 43.3
㎡
ＥＰ－Ｇ塗り | ﾓﾙﾀﾙ面 工程B種(一般)
改修仕様 | 下地調整RB種(塗替え面) | 55.7
㎡
ＥＰ－Ｇ塗り | ﾎﾞｰﾄﾞ面 工程B種(一般)
改修仕様 | 下地調整RA種(新規面) | 38.1
㎡
計
建築工事 細目別内訳
管理特別棟 |  | 2～3F 普通教室 |  |  | ユニット工事
名 称 | 摘 要 | 数 量 | 単 位 | 単 価 | 金 額 | 備 考
ｶｰﾃﾝﾚｰﾙ | ｽﾃﾝﾚｽ製 ﾀﾞﾌﾞﾙ
19.5
ｍ
ｶｰﾃﾝﾚｰﾙ | ｽﾃﾝﾚｽ製 ｼﾝｸﾞﾙ
19.5
ｍ
ｶｰﾃﾝ | W3800×H2400
| 引き分け | 4
か所
ｶｰﾃﾝ | W3800×H2000
| 引き分け | 6
か所
暗幕 | W3800×H2400
2
か所
暗幕 | W3800×H2000
3
か所
ｽｸﾘｰﾝﾊﾝｶﾞｰ
5
か所
地図ﾌｯｸ
5
か所
ｾｰﾌﾃｨﾊﾝｶﾞｰ | L1,800 ﾌｯｸ20個
| ﾊﾝｶﾞｰﾚｰﾙ共 ｱﾙﾐ製 | 10
か所
日課黒板 | W1400xH1200
| 取付下地新設 行事罫入り | 5
| 四周押えｱﾙﾐ枠共 |  | か所
黒板 | W3600×H1200 暗線入り
5
か所
柱型掲示板 | W650×H1100
6
か所
柱型掲示板 | W640×H1100
2
か所
室名札 | 突出型 300x60xt5
| ｱｸﾘﾙ板 ｼｰﾄ貼り | 5
か所
計
建築工事 細目別内訳
管理特別棟 |  | 1～3F 男子・女子便所 |  |  | 直接仮設工事
名 称 | 摘 要 | 数 量 | 単 位 | 単 価 | 金 額 | 備 考
墨出し
1
式
養生
1
式
整理清掃後片付け | 引渡し前清掃
1
式
内部仕上足場 | 脚立足場 運搬共
1
式
計
建築工事 細目別内訳
管理特別棟 |  | 1～3F 男子・女子便所 |  |  | 解体工事
名 称 | 摘 要 | 数 量 | 単 位 | 単 価 | 金 額 | 備 考
解体撤去 | ｶｯﾀｰ切り共
1
式
廃材運搬 | 積込共
1
式
計
建築工事 細目別内訳
管理特別棟 |  | 1～3F 男子・女子便所 |  |  | 内装工事
名 称 | 摘 要 | 数 量 | 単 位 | 単 価 | 金 額 | 備 考
（床）
和便器塞ぎ
1
式
砂利地業 | 再生ｸﾗｯｼｬﾗﾝ 目つぶし砂共
6.8
ｍ3
床下防湿層敷き | ﾎﾟﾘｴﾁﾚﾝﾌｨﾙﾑ 厚0.15
56.3
㎡
鉄筋ｺﾝｸﾘｰﾄ用 | JIS G3112 SD295A D10
異形棒鋼 |  | 0.19
ｔ
鉄筋加工組立
1
式
鉄筋運搬費
1
式
鉄筋ｽｸﾗｯﾌﾟ控除
1
式
差し筋ｱﾝｶｰ | D10 下向き
1
式
普通ｺﾝｸﾘｰﾄ | FC=18
| 湯沸室含む | 6.8
ｍ3
ｺﾝｸﾘｰﾄ打設手間 | 圧送費共
| 図書室、昇降口含む | 1
式
床ﾓﾙﾀﾙ塗り | 金ごて ﾋﾞﾆﾙ系床材下地
43.1
㎡
床ﾎﾟﾘﾏｰｾﾒﾝﾄﾓﾙﾀﾙ | 下地調整
塗り |  | 130
㎡
乾式二重床 | ﾊﾟｰﾃｨｸﾙﾎﾞｰﾄﾞt20 鋼製床束共
21.2
㎡
床構造用合板 | 1類 t12
21.2
㎡
建築工事 細目別内訳
管理特別棟 |  | 1～3F 男子・女子便所 |  |  | 内装工事
名 称 | 摘 要 | 数 量 | 単 位 | 単 価 | 金 額 | 備 考
際根太 | 30×40程度
30.1
ｍ
防蟻･防腐処理 | 際根太部
1
式
防汚防滑 | t2
ﾋﾞﾆﾙ床ｼｰﾄ |  | 164
㎡
ﾋﾞﾆﾙ幅木 | 高さ100
156
ｍ
汚垂ﾀｲﾙ | t5
8.3
㎡
合成樹脂塗床 | ｳﾚﾀﾝ系
0.1
㎡
（壁・巾木）
軽量鉄骨壁下地 | 50形 下地張りあり @450
12.4
㎡
軽量鉄骨壁下地 | 65形 下地張りあり @450
151
㎡
軽量鉄骨壁
開口部補強 |  | 1
式
壁ｸﾞﾗｽｳｰﾙ充填 | t50 24ｋ
109
㎡
壁 | 厚 9.5 準不燃
せっこうﾎﾞｰﾄﾞ | 鋼製､木､ﾎﾞｰﾄﾞ下地 継目処理 | 30.3
張り(GB-R) | 下張GB-R 厚12.5共 |  | ㎡
壁 ｼｰｼﾞﾝｸﾞ | 厚12.5 不燃
せっこうﾎﾞｰﾄﾞ | 鋼製､木､ﾎﾞｰﾄﾞ下地 突付け | 215
張り(GB-S) | - - |  | ㎡
壁化粧けい酸ｶﾙｼｳ | t6 ｱﾙﾐｼﾞｮｲﾅｰ共
ﾑ板張り |  | 413
㎡
壁ﾓﾙﾀﾙ塗り | 撤去跡補修
15.3
㎡
建築工事 細目別内訳
管理特別棟 |  | 1～3F 男子・女子便所 |  |  | 内装工事
名 称 | 摘 要 | 数 量 | 単 位 | 単 価 | 金 額 | 備 考
ﾗｲﾆﾝｸﾞ面台 | 厚 24 Ⅰ類
構造用合板 | 材工共 | 4.9
㎡
構造用合板 | t12.0 下地補強
| 材工共 | 22.9
㎡
木製巾木 | H100
9.4
ｍ
木額縁増貼り | 木製 25×20
89.5
ｍ
ﾗｲﾆﾝｸﾞ面台 | SUS製HL t1.5 W120
25.7
ｍ
ﾗｲﾆﾝｸﾞ面台 | SUS製HL t1.5 W420
6
ｍ
ﾗｲﾆﾝｸﾞ面台 | SUS製HL t1.5 W210
3.2
ｍ
SUS板 | t=1.0
1.9
㎡
ｼｰﾘﾝｸﾞ | ｼﾘｺｰﾝ系(SR-1)
| 10×10 | 1
式
（天井）
軽量鉄骨天井下地 | 19形(屋内) ふところ1.5ｍ未満
| 下地張りなし @300 ｲﾝｻｰﾄ含む | 108
㎡
天井点検口 | ｱﾙﾐ製 内外枠共額縁
| 450角 開口補強共 | 10
か所
天井 化粧 | 厚 9.5 準不燃 ﾄﾗﾊﾞｰﾁﾝ
せっこうﾎﾞｰﾄﾞ | 突付け | 108
張り(GB-D) |  |  | ㎡
天井廻縁 | 塩化ﾋﾞﾆﾙ製
151
ｍ
計
建築工事 細目別内訳
管理特別棟 |  | 1～3F 男子・女子便所 |  |  | 建具・家具工事
名 称 | 摘 要 | 数 量 | 単 位 | 単 価 | 金 額 | 備 考
AW101 改修 | W1300ｘH300 ｱﾙﾐﾊﾟﾈﾙt3
4
か所
SD-新102 | W500×H900
片開きﾌﾗｯｼｭ戸 |  | 2
か所
LSD-新101 | W(有効)900xH2000
片引き戸 |  | 8
か所
LSD-新102 | W(有効)800xH2000
片引き戸 |  | 2
か所
LSD-新103 | W(有効)850xH2000
片引き戸 |  | 2
か所
TB-新101 | 運搬費･取付費共
ﾄｲﾚﾌﾞｰｽ |  | 4
か所
TB-新102 | 運搬費･取付費共
ﾄｲﾚﾌﾞｰｽ |  | 2
か所
TB-新103 | 運搬費･取付費共
ﾄｲﾚﾌﾞｰｽ | SUS製フック・雑巾掛け共 | 4
か所
TB-新104 | 運搬費･取付費共
ﾄｲﾚﾌﾞｰｽ |  | 1
か所
TB-新105 | 運搬費･取付費共
ﾄｲﾚﾌﾞｰｽ | SUS製フック・雑巾掛け共 | 1
か所
TB-新106 | 運搬費･取付費共
ﾄｲﾚﾌﾞｰｽ |  | 1
か所
TB-新107 | 運搬費･取付費共
ﾄｲﾚﾌﾞｰｽ |  | 1
か所
TB-新108 | 運搬費･取付費共
ﾄｲﾚﾌﾞｰｽ |  | 1
か所
TB-新109 | 運搬費･取付費共
ﾄｲﾚﾌﾞｰｽ |  | 1
か所
TB-新110 | 運搬費･取付費共
ﾄｲﾚﾌﾞｰｽ |  | 1
か所
建築工事 細目別内訳
管理特別棟 |  | 1～3F 男子・女子便所 |  |  | 建具・家具工事
名 称 | 摘 要 | 数 量 | 単 位 | 単 価 | 金 額 | 備 考
TB-新111 | 運搬費･取付費共
ﾄｲﾚﾌﾞｰｽ |  | 1
か所
TB-新112 | 運搬費･取付費共
ﾄｲﾚﾌﾞｰｽ |  | 1
か所
TB-新113 | 運搬費･取付費共
ﾄｲﾚﾌﾞｰｽ |  | 1
か所
TB-新114 | 運搬費･取付費共
ﾄｲﾚﾌﾞｰｽ |  | 4
か所
TB-新115 | 運搬費･取付費共
ﾄｲﾚﾌﾞｰｽ |  | 1
か所
TB-新116 | 運搬費･取付費共
ﾄｲﾚﾌﾞｰｽ |  | 1
か所
TB-新117 | 運搬費･取付費共
ﾄｲﾚﾌﾞｰｽ |  | 1
か所
TB-新118 | 運搬費･取付費共
ﾄｲﾚﾌﾞｰｽ | SUS製フック・雑巾掛け共 | 1
か所
TB-新119 | 運搬費･取付費共
ﾄｲﾚﾌﾞｰｽ | SUS製フック・雑巾掛け共 | 1
か所
型板強化ｶﾞﾗｽ | t4
| ｶﾞﾗｽとめｼｰﾘﾝｸﾞ、清掃共 | 0.4
| 更衣室,相談室含む |  | ㎡
SUS流し | W1900×D500×H600
2
か所
SUS流し | W1400×D480×H600 2層ｼﾝｸ
4
か所
SUS流し | W1600×D500×H600 2層ｼﾝｸ
2
か所
計
建築工事 細目別内訳
管理特別棟 |  | 1～3F 男子・女子便所 |  |  | 塗装工事
名 称 | 摘 要 | 数 量 | 単 位 | 単 価 | 金 額 | 備 考
ＥＰ塗り | ﾎﾞｰﾄﾞ面 工程B種(見上)
改修仕様 | 下地調整RB種(塗替え面) | 64.5
㎡
ＥＰ－Ｇ塗り | ﾎﾞｰﾄﾞ面 工程B種(一般)
改修仕様 | 下地調整RA種(新規面) | 30.3
㎡
ＳＯＰ塗り | 木部 工程B種
(糸幅300㎜以下) | 下地調整RA種(新規面) | 98.9
改修仕様 |  |  | ｍ
ＳＯＰ塗り | 木部 工程B種
(糸幅300㎜以下) | 下地調整RB種(塗替え面) | 90.4
改修仕様 |  |  | ｍ
ＳＯＰ塗り | 鋼製建具面 工程B種
改修仕様 | 錆止工程A種 | 0.5
| 下地調整RC種（新規面） |  | ㎡
計
建築工事 細目別内訳
管理特別棟 |  | 1～3F 男子・女子便所 |  |  | ユニット工事
名 称 | 摘 要 | 数 量 | 単 位 | 単 価 | 金 額 | 備 考
ﾋﾟｸﾄｻｲﾝ | 150x150
| ｱｸﾘﾙ板t=5.0 UV印刷 | 12
か所
鏡 | W1000xH750
2
か所
鏡 | W1430xH750
8
か所
鏡 | W1600xH750
2
か所
計
建築工事 細目別内訳
管理特別棟 |  | 1F 家庭科室→図書室 |  |  | 直接仮設工事
名 称 | 摘 要 | 数 量 | 単 位 | 単 価 | 金 額 | 備 考
墨出し
1
式
養生
1
式
整理清掃後片付け | 引渡し前清掃
1
式
内部仕上足場 | 脚立足場 運搬共
1
式
計
建築工事 細目別内訳
管理特別棟 |  | 1F 家庭科室→図書室 |  |  | 解体工事
名 称 | 摘 要 | 数 量 | 単 位 | 単 価 | 金 額 | 備 考
解体撤去 | ｶｯﾀｰ切り共
1
式
廃材運搬 | 積込共
1
式
計
建築工事 細目別内訳
管理特別棟 |  | 1F 家庭科室→図書室 |  |  | 内装工事
名 称 | 摘 要 | 数 量 | 単 位 | 単 価 | 金 額 | 備 考
（床）
普通ｺﾝｸﾘｰﾄ | FC=18
0.7
ｍ3
ｺﾝｸﾘｰﾄ打設手間 | 圧送費共
1
式
床ﾎﾟﾘﾏｰｾﾒﾝﾄﾓﾙﾀﾙ | 下地調整
塗り |  | 124
㎡
床ﾓﾙﾀﾙ塗り | 金ごて ﾓﾙﾀﾙ仕上げ 厚30
5.2
㎡
床ﾓﾙﾀﾙ塗り | 金ごて 塗仕上下地 厚30
6.6
㎡
ﾋﾞﾆﾙ床ｼｰﾄ | ﾏｰﾌﾞﾙ 厚さ2.0
| 織布積層ﾋﾞﾆﾙ床ｼｰﾄFS 一般床 | 130
| 熱溶接工法 |  | ㎡
防滑 | t2
ﾋﾞﾆﾙ床ｼｰﾄ |  | 1.3
㎡
置畳 | t15
1
式
合成樹脂塗床 | ｳﾚﾀﾝ系
5.2
㎡
床見切り | SUS製 t1.0 W40+40
9.9
ｍ
床見切り | SUS製 t1.0 W40
4.1
ｍ
（壁・巾木）
木製巾木 | H100
6.8
ｍ
軽量鉄骨壁下地 | 65形 下地張りあり @450
11.2
㎡
建築工事 細目別内訳
管理特別棟 |  | 1F 家庭科室→図書室 |  |  | 内装工事
名 称 | 摘 要 | 数 量 | 単 位 | 単 価 | 金 額 | 備 考
壁ﾓﾙﾀﾙ塗り | 金ごて
| 内壁 厚20 | 1.1
㎡
壁 | 厚 9.5 準不燃
せっこうﾎﾞｰﾄﾞ | 鋼製､木､ﾎﾞｰﾄﾞ下地 継目処理 | 8.9
張り(GB-R) | 下張GB-R 厚12.5共 |  | ㎡
耐火間仕切 | LGS65形 1時間耐火
| 強化PB 厚12.5+12.5(両面) | 4
㎡
耐火間仕切壁四周
耐火ｼｰﾙ処理 |  | 1
式
ﾗｲﾆﾝｸﾞ面台 | SUS製HL t1.5 W130
3.2
ｍ
ﾗｲﾆﾝｸﾞ面台 | 厚 24 Ⅰ類
構造用合板 | 材工共 | 0.4
㎡
構造用合板 | t12.0 下地補強
| 材工共 | 1.8
㎡
SUS板 | t=1.0
1.8
㎡
ｼｰﾘﾝｸﾞ | ｼﾘｺｰﾝ系(SR-1)
| 10×10 | 1
式
化粧けい酸ｶﾙｼｳﾑ | t6
板張り |  | 0.3
㎡
（天井）
軽量鉄骨天井下地 | 19形(屋内) ふところ1.5ｍ未満
| 下地張りなし @300 ｲﾝｻｰﾄ含む | 118
㎡
天井 化粧 | 厚 9.5 準不燃 ﾄﾗﾊﾞｰﾁﾝ
せっこうﾎﾞｰﾄﾞ | 突付け | 118
張り(GB-D) |  |  | ㎡
天井点検口 | ｱﾙﾐ製 内外枠共額縁
| 450角 開口補強共 | 2
か所
計
建築工事 細目別内訳
管理特別棟 |  | 1F 家庭科室→図書室 |  |  | 建具・家具工事
名 称 | 摘 要 | 数 量 | 単 位 | 単 価 | 金 額 | 備 考
AW102 改修 | W927.5×H700
| ｱﾙﾐﾊﾟﾈﾙt3入替 | 1
か所
AW103 改修 | W927.5×H700
| ｱﾙﾐﾊﾟﾈﾙt3入替 | 1
か所
SP-新104 | W3800ｘH2675
学校用間仕切 |  | 1
か所
SP-新105 | W3800ｘH2675
学校用間仕切 |  | 2
か所
SP-新106 | W3800ｘH2675
学校用間仕切 |  | 1
か所
透明強化ｶﾞﾗｽ | t4
| ｶﾞﾗｽとめｼｰﾘﾝｸﾞ、清掃共 | 9.4
㎡
F-7 | W900×D260×H800
2段書架 |  | 12
か所
F-9 | W900×D540×H1200 両面
3段書架 |  | 21
か所
F-10 | W900×D260×H1680
5段書架 |  | 21
か所
F-3 | W595×D450×H1900
掃除用具入れ |  | 1
か所
ｶｳﾝﾀｰ移設 | L1225+800
1
か所
SUS流し | W3200×D550×H1000
1
か所
計
建築工事 細目別内訳
管理特別棟 |  | 1F 家庭科室→図書室 |  |  | 塗装工事
名 称 | 摘 要 | 数 量 | 単 位 | 単 価 | 金 額 | 備 考
ＳＯＰ塗り | 木部 工程B種
(糸幅300㎜以下) | 下地調整RA種(新規面) | 6.8
改修仕様 |  |  | ｍ
ＳＯＰ塗り | 木部 工程B種
(糸幅300㎜以下) | 下地調整RB種(塗替え面) | 90
改修仕様 |  |  | ｍ
ＥＰ－Ｇ塗り | ﾎﾞｰﾄﾞ面 工程B種(一般)
改修仕様 | 下地調整RA種(新規面) | 12.8
㎡
ＥＰ－Ｇ塗り | ﾓﾙﾀﾙ面 工程B種(一般)
改修仕様 | 下地調整RB種(塗替え面) | 73.6
㎡
ＥＰ塗り | ﾓﾙﾀﾙ面 工程B種(見上)
改修仕様 | 下地調整RB種(塗替え面) | 17.8
㎡
計
建築工事 細目別内訳
管理特別棟 |  | 1F 家庭科室→図書室 |  |  | ユニット工事
名 称 | 摘 要 | 数 量 | 単 位 | 単 価 | 金 額 | 備 考
ｶｰﾃﾝﾚｰﾙ | ｽﾃﾝﾚｽ製 ﾀﾞﾌﾞﾙ
15.2
ｍ
ｶｰﾃﾝ | W3780×H2000
| 引き分け | 4
か所
暗幕 | W3780×H2000
| 引き分け | 4
か所
柱型掲示板 | W700×H1200
6
か所
室名札 | 突出型 300x60xt5
| ｱｸﾘﾙ板 ｼｰﾄ貼り | 2
か所
計
建築工事 細目別内訳
管理特別棟 |  | 1F 男子・女子更衣室 |  |  | 直接仮設工事
名 称 | 摘 要 | 数 量 | 単 位 | 単 価 | 金 額 | 備 考
墨出し
1
式
養生
1
式
整理清掃後片付け | 引渡し前清掃
1
式
内部仕上足場 | 脚立足場 運搬共
1
式
計
建築工事 細目別内訳
管理特別棟 |  | 1F 男子・女子更衣室 |  |  | 解体工事
名 称 | 摘 要 | 数 量 | 単 位 | 単 価 | 金 額 | 備 考
解体撤去
1
式
廃材運搬 | 積込共
1
式
計
建築工事 細目別内訳
管理特別棟 |  | 1F 男子・女子更衣室 |  |  | 内装改修
名 称 | 摘 要 | 数 量 | 単 位 | 単 価 | 金 額 | 備 考
（床）
床ﾓﾙﾀﾙ塗り | ﾋﾞﾆﾙ系床材下地 厚28
4.7
㎡
床ﾎﾟﾘﾏｰｾﾒﾝﾄﾓﾙﾀﾙ | 下地調整
塗り |  | 16.3
㎡
乾式二重床 | ﾊﾟｰﾃｨｸﾙﾎﾞｰﾄﾞt20 鋼製床束共
20.9
㎡
床構造用合板 | 1類 t12
20.9
㎡
際根太 | 30×40程度
19.1
ｍ
防蟻･防腐処理 | 際根太部
1
式
ﾋﾞﾆﾙ床ｼｰﾄ | ﾏｰﾌﾞﾙ 厚さ2.0
| 織布積層ﾋﾞﾆﾙ床ｼｰﾄFS 一般床 | 42
| 熱溶接工法 |  | ㎡
（壁・巾木）
壁 | 厚 9.5 準不燃
せっこうﾎﾞｰﾄﾞ | 鋼製､木､ﾎﾞｰﾄﾞ下地 継目処理 | 17.1
張り(GB-R) | 下張GB-R 厚12.5共 |  | ㎡
壁 ｼｰｼﾞﾝｸﾞ | 厚12.5 不燃
せっこうﾎﾞｰﾄﾞ | 鋼製､木､ﾎﾞｰﾄﾞ下地 下地張り | 17
張り(GB-S) | - - |  | ㎡
壁 | 厚 9.5 準不燃
せっこうﾎﾞｰﾄﾞ | 鋼製､木､ﾎﾞｰﾄﾞ下地 継目処理 | 14.9
張り(GB-R) | - - |  | ㎡
壁化粧けい酸ｶﾙｼｳ | t6 ｱﾙﾐｼﾞｮｲﾅｰ共
ﾑ板張り |  | 2.1
㎡
軽量鉄骨壁下地 | 65形 下地張りあり @450
23.5
㎡
軽量鉄骨壁下地 | 100形 下地張りあり @450
1.8
㎡
建築工事 細目別内訳
管理特別棟 |  | 1F 男子・女子更衣室 |  |  | 内装改修
名 称 | 摘 要 | 数 量 | 単 位 | 単 価 | 金 額 | 備 考
軽量鉄骨壁
開口部補強 |  | 1
式
耐火間仕切 | LGS65形 1時間耐火
| 強化PB 厚12.5+12.5(両面) | 26
㎡
耐火間仕切壁四周
耐火ｼｰﾙ処理 |  | 1
式
ﾋﾞﾆﾙ幅木 | 高さ100
29.3
ｍ
ﾗｲﾆﾝｸﾞ面台 | SUS製HL t1.5 W225
0.9
ｍ
ﾗｲﾆﾝｸﾞ面台 | SUS製HL t1.5 W120
0.8
ｍ
ﾗｲﾆﾝｸﾞ面台 | 厚 24 Ⅰ類
構造用合板 | 材工共 | 1.1
㎡
構造用合板 | t12.0 下地補強
| 材工共 | 0.5
㎡
ｼｰﾘﾝｸﾞ | ｼﾘｺｰﾝ系(SR-1)
| 10×10 | 1
式
WD-新101 | 杉 W1900×H2000
木製建具枠 |  | 2
か所
ﾕﾆｯﾄｼｬﾜｰ | 杉 W800×H1900
木製枠 |  | 2
か所
（天井）
天井 化粧 | 厚 9.5 準不燃 ﾄﾗﾊﾞｰﾁﾝ
せっこうﾎﾞｰﾄﾞ | 突付け | 42.2
張り(GB-D) |  |  | ㎡
軽量鉄骨天井下地 | 19形(屋内) ふところ1.5ｍ未満
| 下地張りなし @300 ｲﾝｻｰﾄ含む | 22.1
㎡
天井廻縁 | 米つが
8.4
ｍ
建築工事 細目別内訳
管理特別棟 |  | 1F 男子・女子更衣室 |  |  | 内装改修
名 称 | 摘 要 | 数 量 | 単 位 | 単 価 | 金 額 | 備 考
計
建築工事 細目別内訳
管理特別棟 |  | 1F 男子・女子更衣室 |  |  | 建具・家具工事
名 称 | 摘 要 | 数 量 | 単 位 | 単 価 | 金 額 | 備 考
PT-新101 | W1230×H2750
ｽﾁｰﾙ製ﾊﾟｰﾃｰｼｮﾝ |  | 1
か所
WD-新101 | W1900×H2000
木製引き戸 |  | 2
か所
計
建築工事 細目別内訳
管理特別棟 |  | 1F 男子・女子更衣室 |  |  | 塗装工事
名 称 | 摘 要 | 数 量 | 単 位 | 単 価 | 金 額 | 備 考
ＥＰ－Ｇ塗り | ﾎﾞｰﾄﾞ面 工程B種(一般)
改修仕様 | 下地調整RA種(新規面) | 50.4
㎡
ＥＰ－Ｇ塗り | ﾓﾙﾀﾙ面 工程B種(一般)
改修仕様 | 下地調整RB種(塗替え面) | 54.9
㎡
ＳＯＰ塗り | 木部 工程B種
(糸幅300㎜以下) | 下地調整RB種(塗替え面) | 21.9
改修仕様 |  |  | ｍ
ＳＯＰ塗り | 木部 工程B種
(糸幅300㎜以下) | 下地調整RA種(新規面) | 8.4
改修仕様 |  |  | ｍ
計
建築工事 細目別内訳
管理特別棟 |  | 1F 男子・女子更衣室 |  |  | ユニット工事
名 称 | 摘 要 | 数 量 | 単 位 | 単 価 | 金 額 | 備 考
室名札 | 突出型 300x60xt5
| ｱｸﾘﾙ板 ｼｰﾄ貼り | 2
か所
ﾕﾆｯﾄｼｬﾜｰ | 既製品 800×1200
2
か所
天吊ｼｬﾜｰｶｰﾃﾝ | W2300×H2100
2
か所
天吊ｶｰﾃﾝ | W950×H2100
2
か所
天吊ｶｰﾃﾝ | W2100×H2100
1
か所
天吊ｶｰﾃﾝﾚｰﾙ | ｱﾙﾐ製 鋼製吊金具共
8.6
ｍ
ﾌﾞﾗｲﾝﾄﾞ | W1300×H1300
2
か所
計
建築工事 細目別内訳
管理特別棟 |  | 1F 昇降口 |  |  | 直接仮設工事
名 称 | 摘 要 | 数 量 | 単 位 | 単 価 | 金 額 | 備 考
養生
1
式
整理清掃後片付け | 引渡し前清掃
1
式
外部足場 | くさび緊結式足場(手すり先行型)
| 運搬費共 | 1
式
災害防止 | 運搬費共
1
式
内部仕上足場 | 脚立足場 運搬共
1
式
計
建築工事 細目別内訳
管理特別棟 |  | 1F 昇降口 |  |  | 解体工事
名 称 | 摘 要 | 数 量 | 単 位 | 単 価 | 金 額 | 備 考
解体撤去
1
式
廃材運搬 | 積込共
1
式
計
建築工事 細目別内訳
管理特別棟 |  | 1F 昇降口 |  |  | 内装工事
名 称 | 摘 要 | 数 量 | 単 位 | 単 価 | 金 額 | 備 考
（床）
目あらし | ｺﾝｸﾘｰﾄ面 床
8.8
㎡
鉄筋ｺﾝｸﾘｰﾄ用 | JIS G3112 SD295A D10
異形棒鋼 |  | 0.04
ｔ
鉄筋加工組立
1
式
鉄筋運搬費
1
式
差し筋ｱﾝｶｰ | D10 下向き
1
式
普通ｺﾝｸﾘｰﾄ | FC=18
1
ｍ3
ｺﾝｸﾘｰﾄ打設手間 | 圧送費共
1
式
床ｺﾝｸﾘｰﾄ直均し | 金ごて 薄張物下地
仕上げ |  | 8.2
㎡
床ﾎﾟﾘﾏｰｾﾒﾝﾄﾓﾙﾀﾙ | 下地調整
塗り |  | 43
㎡
ﾋﾞﾆﾙ床ｼｰﾄ | ﾏｰﾌﾞﾙ 厚さ2.0
| 織布積層ﾋﾞﾆﾙ床ｼｰﾄFS 一般床 | 51.2
| 熱溶接工法 |  | ㎡
合成樹脂塗床 | ｳﾚﾀﾝ系
95
㎡
（壁・巾木）
壁 | 厚 5.5 Ⅰ類
ラワン合板張り | 材工共 | 8.7
㎡
掲示ｸﾛｽ貼り | 下地調整共
8.7
㎡
建築工事 細目別内訳
管理特別棟 |  | 1F 昇降口 |  |  | 内装工事
名 称 | 摘 要 | 数 量 | 単 位 | 単 価 | 金 額 | 備 考
掲示板木製見切縁 | 20x15 米つが
12.8
ｍ
掲示板 | ｱﾙﾐ製 W10
ｱﾙﾐ押え |  | 12.8
ｍ
（天井）
天井廻縁 | 米つが
8.4
ｍ
計
建築工事 細目別内訳
管理特別棟 |  | 1F 昇降口 |  |  | 建具・家具工事
名 称 | 摘 要 | 数 量 | 単 位 | 単 価 | 金 額 | 備 考
F-1 | W1700×D300×1300
下足棚 |  | 12
か所
F-6 | W4500×D500×H700
造作棚 |  | 1
か所
計
建築工事 細目別内訳
管理特別棟 |  | 1F 昇降口 |  |  | 塗装工事
名 称 | 摘 要 | 数 量 | 単 位 | 単 価 | 金 額 | 備 考
ＳＯＰ塗り | 木部 工程B種
(糸幅300㎜以下) | 下地調整RB種(塗替え面) | 95.3
改修仕様 |  |  | ｍ
ＳＯＰ塗り | 木部 工程B種
(糸幅300㎜以下) | 下地調整RA種(新規面) | 8.4
改修仕様 |  |  | ｍ
ＥＰ塗り | ﾎﾞｰﾄﾞ面 工程B種(見上)
改修仕様 | 下地調整RB種(塗替え面) | 150
㎡
ＥＰ－Ｇ塗り | ﾎﾞｰﾄﾞ面 工程B種(一般)
改修仕様 | 下地調整RA種(新規面) | 10.2
㎡
ＥＰ－Ｇ塗り | ﾓﾙﾀﾙ面 工程B種(一般)
改修仕様 | 下地調整RB種(塗替え面) | 82.3
㎡
ＤＰ塗り | ｺﾝｸﾘｰﾄ面 3級
細幅物 | 下地調整RB種(新規面) | 6
改修仕様 |  |  | ｍ
計
建築工事 細目別内訳
管理特別棟 |  | 1F 昇降口 |  |  | 防水改修工事
名 称 | 摘 要 | 数 量 | 単 位 | 単 価 | 金 額 | 備 考
水洗い
194
㎡
床ﾎﾟﾘﾏｰｾﾒﾝﾄﾓﾙﾀﾙ | 下地調整
塗り |  | 194
㎡
塗膜防水 | 平部 X-1 絶縁工法
136
㎡
塗膜防水 | 平部 X-2 密着工法
21.5
㎡
塗膜防水 | 立上 X-2 密着工法
37.1
㎡
改修用ﾄﾞﾚﾝ | 縦 Φ100用 銅製
| ｱﾙﾐﾄﾞﾚﾝｷｬｯﾌﾟ共(落下防止対策含む) | 6
か所
改修用ﾄﾞﾚﾝ | 横引き Φ100用 銅製
| ｱﾙﾐﾄﾞﾚﾝｷｬｯﾌﾟ共(落下防止対策含む) | 8
か所
EXP.Jｶﾊﾞｰ | ｱﾙﾐ製 既製品 W650 耐火帯共
17.9
ｍ
ｼｰﾘﾝｸﾞ | 変成ｼﾘｺｰﾝ系(MS-2)
| 10×10 | 1
式
ﾁｪｰﾝ一時撤去復旧
1
式
支柱・基礎 | ｽﾃﾝﾚｽ製
一時撤去復旧 |  | 1
式
笠木一時撤去復旧 | ｽﾃﾝﾚｽ製 1500角
1
式
脱気筒 | SUS製 ｳﾚﾀﾝｺﾞﾑ系塗膜防水用
4
か所
計
建築工事 細目別内訳
管理特別棟 |  | 1F 昇降口 |  |  | 外壁改修工事
名 称 | 摘 要 | 数 量 | 単 位 | 単 価 | 金 額 | 備 考
施工数量調査 | 打放し面･仕上塗材改修
(外壁改修) |  | 1
式
水洗い
154
㎡
防水形 | ｺﾝｸﾘｰﾄ面 凹凸状 吹付け
外装薄塗塗材 E | 下地調整費(C-1)共 | 130
㎡
ＮＡＤ塗り | ﾓﾙﾀﾙ面
改修仕様 | 工程B種 | 23.6
| 下地調整RB種(塗替え面) |  | ㎡
硬質ﾎﾟﾘ塩化 | 径100
ﾋﾞﾆﾙ管とい(ｶﾗｰ) |  | 26.4
ｍ
飾り桝 | 塩ﾋﾞ製角型
2
か所
ｼｰﾘﾝｸﾞ | 変成ｼﾘｺｰﾝ系(MS-2)
| 15×10 | 1
式
計
建築工事 細目別内訳
管理特別棟 |  | 1F 倉庫 |  |  | 直接仮設工事
名 称 | 摘 要 | 数 量 | 単 位 | 単 価 | 金 額 | 備 考
墨出し
1
式
養生
1
式
整理清掃後片付け | 引渡し前清掃
1
式
内部仕上足場 | 脚立足場 運搬共
1
式
計
建築工事 細目別内訳
管理特別棟 |  | 1F 倉庫 |  |  | 解体工事
名 称 | 摘 要 | 数 量 | 単 位 | 単 価 | 金 額 | 備 考
解体撤去
1
式
廃材運搬 | 積込共
1
式
計
建築工事 細目別内訳
管理特別棟 |  | 1F 倉庫 |  |  | 内装工事
名 称 | 摘 要 | 数 量 | 単 位 | 単 価 | 金 額 | 備 考
（床）
床ﾎﾟﾘﾏｰｾﾒﾝﾄﾓﾙﾀﾙ | 下地調整
塗り |  | 13.5
㎡
ﾋﾞﾆﾙ床ｼｰﾄ | ﾏｰﾌﾞﾙ 厚さ2.0
| 織布積層ﾋﾞﾆﾙ床ｼｰﾄFS 一般床 | 13.5
| 熱溶接工法 |  | ㎡
（壁・巾木）
ﾋﾞﾆﾙ幅木 | 高さ100
7.4
ｍ
壁 | 厚12.5 不燃
せっこうﾎﾞｰﾄﾞ | 鋼製､木､ﾎﾞｰﾄﾞ下地 継目処理 | 11.1
張り(GB-R) | - - |  | ㎡
耐火間仕切 | LGS65形 1時間耐火
| 強化PB 厚21+21(片面) | 11.1
㎡
耐火間仕切壁四周
耐火ｼｰﾙ処理 |  | 1
式
軽量鉄骨壁
開口部補強 |  | 1
式
計
建築工事 細目別内訳
管理特別棟 |  | 1F 倉庫 |  |  | 建具・家具工事
名 称 | 摘 要 | 数 量 | 単 位 | 単 価 | 金 額 | 備 考
SD-新101 | W850×H2000
片開きﾌﾗｯｼｭ戸 |  | 1
か所
計
建築工事 細目別内訳
管理特別棟 |  | 1F 倉庫 |  |  | 塗装工事
名 称 | 摘 要 | 数 量 | 単 位 | 単 価 | 金 額 | 備 考
ＳＯＰ塗り | 鋼製建具面 工程B種
改修仕様 | 錆止工程A種 | 4.9
| 下地調整RC種（新規面） |  | ㎡
ＥＰ塗り | ﾓﾙﾀﾙ面 工程B種(見上)
改修仕様 | 下地調整RB種(塗替え面) | 14.3
㎡
ＥＰ－Ｇ塗り | ﾎﾞｰﾄﾞ面 工程B種(一般)
改修仕様 | 下地調整RA種(新規面) | 22.2
㎡
ＥＰ－Ｇ塗り | ﾓﾙﾀﾙ面 工程B種(一般)
改修仕様 | 下地調整RB種(塗替え面) | 21.7
㎡
計
建築工事 細目別内訳
管理特別棟 |  | 1F 倉庫 |  |  | ユニット工事
名 称 | 摘 要 | 数 量 | 単 位 | 単 価 | 金 額 | 備 考
室名札 | ｶﾃｨﾝｸﾞｼｰﾄ貼り H=40
1
か所
計
建築工事 細目別内訳
管理特別棟 |  | 2F 図書室→相談室 |  |  | 直接仮設工事
名 称 | 摘 要 | 数 量 | 単 位 | 単 価 | 金 額 | 備 考
墨出し
1
式
養生
1
式
整理清掃後片付け | 引渡し前清掃
1
式
内部仕上足場 | 脚立足場 運搬共
1
式
計
建築工事 細目別内訳
管理特別棟 |  | 2F 図書室→相談室 |  |  | 内装工事
名 称 | 摘 要 | 数 量 | 単 位 | 単 価 | 金 額 | 備 考
（床）
床ﾎﾟﾘﾏｰｾﾒﾝﾄﾓﾙﾀﾙ | 下地調整
塗り |  | 34.3
㎡
ﾋﾞﾆﾙ床ｼｰﾄ | ﾏｰﾌﾞﾙ 厚さ2.0
| 織布積層ﾋﾞﾆﾙ床ｼｰﾄFS 一般床 | 34.3
| 熱溶接工法 |  | ㎡
（壁・巾木）
壁ﾓﾙﾀﾙ塗り | 家具撤去跡補修
18.9
㎡
軽量鉄骨壁下地 | 65形 下地張りあり @450
38.8
㎡
軽量鉄骨壁
開口部補強 |  | 1
式
壁 | 厚 9.5 準不燃
せっこうﾎﾞｰﾄﾞ | 鋼製､木､ﾎﾞｰﾄﾞ下地 継目処理 | 77.6
張り(GB-R) | 下張GB-R 厚12.5共 |  | ㎡
壁ｸﾞﾗｽｳｰﾙ充填 | t50 24ｋ
38.8
㎡
ﾋﾞﾆﾙ幅木 | 高さ100
42.4
ｍ
（天井）
天井 化粧 | 厚 9.5 準不燃 ﾄﾗﾊﾞｰﾁﾝ
せっこうﾎﾞｰﾄﾞ | 突付け | 34.3
張り(GB-D) |  |  | ㎡
軽量鉄骨天井下地 | 19形(屋内) 1.5ｍ以上3.0ｍ未満
| 下地張りなし @300 ｲﾝｻｰﾄ含む | 34.3
㎡
天井廻縁 | 塩化ﾋﾞﾆﾙ製
48
ｍ
計
建築工事 細目別内訳
管理特別棟 |  | 2F 図書室→相談室 |  |  | 建具・家具工事
名 称 | 摘 要 | 数 量 | 単 位 | 単 価 | 金 額 | 備 考
LSD-新104 | W(有効)850xH2000 化粧鋼板
片引き戸 | 付属金物一式 | 2
か所
計
建築工事 細目別内訳
管理特別棟 |  | 2F 図書室→相談室 |  |  | 塗装工事
名 称 | 摘 要 | 数 量 | 単 位 | 単 価 | 金 額 | 備 考
ＳＯＰ塗り | 木部 工程B種
(糸幅300㎜以下) | 下地調整RB種(塗替え面) | 3.8
改修仕様 |  |  | ｍ
ＥＰ－Ｇ塗り | ﾎﾞｰﾄﾞ面 工程B種(一般)
改修仕様 | 下地調整RA種(新規面) | 80.1
㎡
ＥＰ－Ｇ塗り | ﾓﾙﾀﾙ面 工程B種(一般)
改修仕様 | 下地調整RB種(塗替え面) | 29.3
㎡
ＥＰ－Ｇ塗り | ﾎﾞｰﾄﾞ面 工程B種(一般)
改修仕様 | 下地調整RB種(塗替え面) | 2.3
㎡
計
建築工事 細目別内訳
管理特別棟 |  | 2F 図書室→相談室 |  |  | ユニット工事
名 称 | 摘 要 | 数 量 | 単 位 | 単 価 | 金 額 | 備 考
ｶｰﾃﾝﾚｰﾙ | ｽﾃﾝﾚｽ製 ｼﾝｸﾞﾙ
3.9
ｍ
ｶｰﾃﾝ一時撤去復旧 | H=2000程度
1
式
室名札 | 突出型 300x60xt5
| ｱｸﾘﾙ板 ｼｰﾄ貼り | 3
か所
計
建築工事 細目別内訳
管理特別棟 |  | 3F 廊下 |  |  | 直接仮設工事
名 称 | 摘 要 | 数 量 | 単 位 | 単 価 | 金 額 | 備 考
養生
1
式
整理清掃後片付け | 引渡し前清掃
1
式
内部仕上足場 | 簡易型移動式足場
1
式
計
建築工事 細目別内訳
管理特別棟 |  | 3F 廊下 |  |  | 解体工事
名 称 | 摘 要 | 数 量 | 単 位 | 単 価 | 金 額 | 備 考
解体撤去
1
式
廃材運搬 | 積込共
1
式
計
建築工事 細目別内訳
管理特別棟 |  | 3F 廊下 |  |  | 内装工事
名 称 | 摘 要 | 数 量 | 単 位 | 単 価 | 金 額 | 備 考
（床）
床ﾎﾟﾘﾏｰｾﾒﾝﾄﾓﾙﾀﾙ | 下地調整
塗り |  | 18
㎡
ﾋﾞﾆﾙ床ｼｰﾄ | ﾏｰﾌﾞﾙ 厚さ2.0
| 織布積層ﾋﾞﾆﾙ床ｼｰﾄFS 一般床 | 18
| 熱溶接工法 |  | ㎡
（壁・巾木）
木製巾木 | H100
10.7
ｍ
壁 | 厚12.5 不燃
せっこうﾎﾞｰﾄﾞ | 鋼製､木､ﾎﾞｰﾄﾞ下地 継目処理 | 3.5
張り(GB-R) | - - |  | ㎡
軽量鉄骨壁下地 | 100形 下地張りなし @300
3.5
㎡
図掛けﾜｲﾔｰ | 張力調整ﾀｲﾌﾟ
| SUSﾜｲﾔｰﾛｰﾌﾟ 材工共 | 10
か所
（天井）
天井 化粧 | 厚 9.5 準不燃 ﾄﾗﾊﾞｰﾁﾝ
せっこうﾎﾞｰﾄﾞ | 突付け | 18
張り(GB-D) |  |  | ㎡
軽量鉄骨天井下地 | 19形(屋内) 1.5ｍ以上3.0ｍ未満
| 下地張りなし @300 ｲﾝｻｰﾄ含む | 18
㎡
天井点検口 | ｱﾙﾐ製 内外枠共額縁
| 450角 開口補強共 | 19
か所
天井廻縁 | 塩化ﾋﾞﾆﾙ製
16.9
ｍ
計
建築工事 細目別内訳
管理特別棟 |  | 3F 廊下 |  |  | 塗装工事
名 称 | 摘 要 | 数 量 | 単 位 | 単 価 | 金 額 | 備 考
ＳＯＰ塗り | 木部 工程B種
(糸幅300㎜以下) | 下地調整RA種(新規面) | 10.7
改修仕様 |  |  | ｍ
ＥＰ－Ｇ塗り | ﾎﾞｰﾄﾞ面 工程B種(一般)
改修仕様 | 下地調整RA種(新規面) | 3.5
㎡
ＥＰ－Ｇ塗り | ﾎﾞｰﾄﾞ面 工程B種(一般)
改修仕様 | 下地調整RB種(塗替え面) | 20.1
㎡
計
建築工事 細目別内訳
屋内運動場 |  | 玄関 |  |  | 直接仮設工事
名 称 | 摘 要 | 数 量 | 単 位 | 単 価 | 金 額 | 備 考
養生
1
式
整理清掃後片付け | 引渡し前清掃含む
1
式
内部仕上足場 | 脚立足場
1
式
計
建築工事 細目別内訳
屋内運動場 |  | 玄関 |  |  | 解体撤去工事
名 称 | 摘 要 | 数 量 | 単 位 | 単 価 | 金 額 | 備 考
解体撤去
1
式
廃材運搬 | 積込共
1
式
計
建築工事 細目別内訳
屋内運動場 |  | 玄関 |  |  | 内装改修工事
名 称 | 摘 要 | 数 量 | 単 位 | 単 価 | 金 額 | 備 考
ﾋﾞﾆﾙ床ｼｰﾄ | ﾏｰﾌﾞﾙ 厚さ2.0
| 織布積層ﾋﾞﾆﾙ床ｼｰﾄFS 一般床 | 31.7
| 熱溶接工法 |  | ㎡
防滑 | t2
ﾋﾞﾆﾙ床ｼｰﾄ |  | 4.9
㎡
UC塗替 | 木部 工程B種
細幅物 | 下地調整RB種(塗替え面) | 7.2
ｍ
ＳＯＰ塗り | 木部 工程B種
(糸幅300㎜以下) | 下地調整RB種(塗替え面) | 18
改修仕様 |  |  | ｍ
ＥＰ－Ｇ塗り | ﾓﾙﾀﾙ面 工程B種(一般)
改修仕様 | 下地調整RB種(塗替え面) | 20.8
㎡
ＥＰ塗り | ﾎﾞｰﾄﾞ面 工程B種(見上)
改修仕様 | 下地調整RB種(塗替え面) | 48.4
㎡
ＳＯＰ塗り | 木部 工程B種 塗料1種
改修仕様 | - | 69.4
| 下地RB種(塗替え面) |  | ㎡
ｼｰﾘﾝｸﾞ | 変成ｼﾘｺｰﾝ系(MS-2)
| 幅10 | 1
式
計
建築工事 細目別内訳
屋内運動場 |  | 講堂 |  |  | 直接仮設工事
名 称 | 摘 要 | 数 量 | 単 位 | 単 価 | 金 額 | 備 考
養生 | 床養生(合板＋ブルーシート)共
| 備品養生共 | 1
式
整理清掃後片付け | 引渡し前清掃
1
式
内部仕上足場 | 手すり先行工法、養生ｼｰﾄ共
1
式
計
建築工事 細目別内訳
屋内運動場 |  | 講堂 |  |  | 解体撤去工事
名 称 | 摘 要 | 数 量 | 単 位 | 単 価 | 金 額 | 備 考
解体撤去
1
式
廃材運搬 | 積込共
1
式
計
建築工事 細目別内訳
屋内運動場 |  | 講堂 |  |  | 内装改修工事
名 称 | 摘 要 | 数 量 | 単 位 | 単 価 | 金 額 | 備 考
湿気硬化型ﾎﾟﾘｳﾚﾀ | 3層 ｻﾝﾀﾞｰ掛け共
ﾝ樹脂塗料 |  | 566
㎡
ライン引き | 競技コート
1
式
壁胴縁
3.4
㎡
壁 | 厚 5.5 Ⅰ類
ラワン合板張り | 材工共 | 3.4
㎡
WD-新1 | 1700×2000
木製引分け戸 |  | 3
か所
備品 | カーテン、鏡､校歌額、防球ﾈｯﾄ､肋
取外し･再取付 | 木､ｱﾙﾐはしご取外し･再取付共 | 1
式
ＳＯＰ塗り | 木部 工程B種 塗料1種
改修仕様 | - | 29.9
| 下地調整RA種(新規面) |  | ㎡
ＳＯＰ塗り | 木部 工程B種 塗料1種
改修仕様 | - | 487
| 下地RB種(塗替え面) |  | ㎡
ＳＯＰ塗り | 木部 工程B種
(糸幅300㎜以下) | 下地調整RB種(塗替え面) | 381
改修仕様 |  |  | ｍ
ＳＯＰ塗り | 鉄鋼面
(糸幅300㎜以下) | 下地調整、錆止め共 | 454
改修仕様 |  |  | ｍ
ＥＰ－Ｇ塗り | ﾓﾙﾀﾙ面 工程B種(一般)
(糸幅300㎜以下) | 下地調整RB種(塗替え面) | 24
改修仕様 |  |  | ｍ
ＥＰ－Ｇ塗り | ﾓﾙﾀﾙ面 工程B種(一般)
改修仕様 | 下地調整RB種(塗替え面) | 57.5
㎡
UC塗替 | 木部 工程B種
細幅物 | 下地調整RB種(塗替え面) | 27
ｍ
ｶｰﾃﾝﾚｰﾙ | ｽﾃﾝﾚｽ製 材工共
49.2
ｍ
室名札 平付型 | ｱｸﾘﾙ製 文字UV印刷
| 250×50程度 | 7
| 取付手間共 |  | か所
建築工事 細目別内訳
屋内運動場 |  | 講堂 |  |  | 内装改修工事
名 称 | 摘 要 | 数 量 | 単 位 | 単 価 | 金 額 | 備 考
計
建築工事 細目別内訳
屋内運動場 |  | 放送室 |  |  | 直接仮設工事
名 称 | 摘 要 | 数 量 | 単 位 | 単 価 | 金 額 | 備 考
墨出し
1
式
養生
1
式
整理清掃後片付け | 引渡し前清掃含む
1
式
内部仕上足場 | 脚立足場
1
式
計
建築工事 細目別内訳
屋内運動場 |  | 放送室 |  |  | 解体撤去工事
名 称 | 摘 要 | 数 量 | 単 位 | 単 価 | 金 額 | 備 考
解体撤去
1
式
廃材運搬 | 積込共
1
式
計
建築工事 細目別内訳
屋内運動場 |  | 放送室 |  |  | 内装改修工事
名 称 | 摘 要 | 数 量 | 単 位 | 単 価 | 金 額 | 備 考
軽量鉄骨天井下地 | 19形(屋内) ふところ1.5ｍ未満
| 下地張りあり @360 ｲﾝｻｰﾄ別途 | 26
㎡
天井 ﾛｯｸｳｰﾙ | ﾌﾗｯﾄ内部用 厚 9 不燃
化粧吸音板張り | 下張GB-R 厚 9.5共 | 26
(DR) |  |  | ㎡
天井廻縁 | 塩化ﾋﾞﾆﾙ製
20.4
ｍ
計
建築工事 細目別内訳
屋内運動場 |  | 屋根防水改修 |  |  | 直接仮設工事
名 称 | 摘 要 | 数 量 | 単 位 | 単 価 | 金 額 | 備 考
養生
1
式
整理清掃後片付け | 引渡し前清掃含む
1
式
計
建築工事 細目別内訳
屋内運動場 |  | 屋根防水改修 |  |  | 解体撤去工事
名 称 | 摘 要 | 数 量 | 単 位 | 単 価 | 金 額 | 備 考
解体撤去
1
式
廃材運搬 | 積込共
1
式
計
建築工事 細目別内訳
屋内運動場 |  | 屋根防水改修 |  |  | 防水改修工事
名 称 | 摘 要 | 数 量 | 単 位 | 単 価 | 金 額 | 備 考
瓦棒葺き | 厚0.5 ﾌｯ素ｶﾞﾙﾊﾞﾘｳﾑ鋼板
| (遮熱仕ｶﾊﾞｰ工法)裏貼t=4.0 | 793
| 発泡ﾎﾟﾘｽﾁﾚﾝ板2種b厚30共運搬費含 |  | ㎡
棟包み | W350程度 厚1.0 ﾌｯ素ｶﾞﾙﾊﾞﾘｳﾑ鋼板
| (遮熱仕様) | 35
| 運搬費含 |  | ｍ
軒先水切り | 唐草共
| 運搬費含 | 70
ｍ
軒先幕板 | H150程度 厚1.0 ﾌｯ素ｶﾞﾙﾊﾞﾘｳﾑ鋼板
| 運搬費含 | 70
ｍ
ｹﾗﾊﾞ水切り | 厚1.0 ﾌｯ素ｶﾞﾙﾊﾞﾘｳﾑ鋼板
| 運搬費含 | 90.6
ｍ
ｹﾗﾊﾞ唐草水切り | 厚0.4 ﾌｯ素ｶﾞﾙﾊﾞﾘｳﾑ鋼板
| (遮熱仕様) | 45.3
| 下地材共運搬費含 |  | ｍ
ｹﾗﾊﾞ幕板 | H300程度 厚1.0 ﾌｯ素ｶﾞﾙﾊﾞﾘｳﾑ鋼板
| 運搬費含 | 90.6
ｍ
水洗い
188
㎡
下地調整 | ﾎﾟﾘﾏｰｾﾒﾝﾄﾍﾟｰｽﾄにて平滑処理
188
㎡
塗膜防水 | 平部 X-1 絶縁工法
| 下屋 | 99.1
㎡
塗膜防水 | 平部 X-2 密着工法
| 下屋 軒樋 庇 | 54.6
㎡
塗膜防水 | 立上 X-2 密着工法
| 下屋 軒樋 笠木 | 34.6
㎡
脱気筒 | SUS製 ｳﾚﾀﾝｺﾞﾑ系塗膜防水用
2
か所
改修用ﾄﾞﾚﾝ | 縦 Φ100用 銅製
| ｱﾙﾐﾄﾞﾚﾝｷｬｯﾌﾟ共(落下防止対策含む) | 13
か所
改修用中継ドレン | 縦 φ100用 銅製
| ｱﾙﾐｷｬｯﾌﾟ共（落下防水対策含む） | 3
か所
建築工事 細目別内訳
屋内運動場 |  | 屋根防水改修 |  |  | 防水改修工事
名 称 | 摘 要 | 数 量 | 単 位 | 単 価 | 金 額 | 備 考
ｼｰﾘﾝｸﾞ | ﾎﾟﾘｳﾚﾀﾝ系(PU-2)
| W25 | 1
式
計
建築工事 細目別内訳
屋内運動場 |  | 外壁改修 |  |  | 直接仮設工事
名 称 | 摘 要 | 数 量 | 単 位 | 単 価 | 金 額 | 備 考
養生
1
式
整理清掃後片付け | 引渡し前清掃含む
1
式
外部仕上足場 | 手すり先行工法、ﾒｯｼｭｼｰﾄ共
| 外壁湿潤養生、運搬費共 | 1
| 脚立足場含む |  | 式
計
建築工事 細目別内訳
屋内運動場 |  | 外壁改修 |  |  | 解体撤去工事
名 称 | 摘 要 | 数 量 | 単 位 | 単 価 | 金 額 | 備 考
解体撤去
1
式
廃材運搬 | 積込共
1
式
樹木 枝払い | 生木 積込運搬共
| 渡り廊下含む | 1
式
計
建築工事 細目別内訳
屋内運動場 |  | 外壁改修 |  |  | 外壁改修工事
名 称 | 摘 要 | 数 量 | 単 位 | 単 価 | 金 額 | 備 考
施工数量調査 | 報告書作成含む
1
式
水洗い
1,025
㎡
ｸﾗｯｸ補修 | 自動式低圧ｴﾎﾟｷｼ樹脂注入工法
22
ｍ
防水形外装薄塗材 | ゆず肌状
861
㎡
ＮＡＤ塗替 | ｺﾝｸﾘｰﾄ面 工程B種
| 下地調整共 | 107
㎡
ＤＰ塗替 | 亜鉛めっき面 3級
| 下地調整共 | 79
㎡
ＤＰ塗替 | 鋼板面(亜鉛めっき面程度) 3級
細幅物 | 下地調整共 | 51.1
ｍ
ｼｰﾘﾝｸﾞ | ﾎﾟﾘｳﾚﾀﾝ系(PU-2)
| W20 | 1
式
ｼｰﾘﾝｸﾞ | 変成ｼﾘｺｰﾝ系(MS-2)
| W15 | 1
式
ｶﾞﾗｽ押え打替 | 清掃共
1
式
AW1改造 | 無目L1600 ｱﾙﾐﾊﾟﾈﾙ厚3.0共
4
か所
型板強化ｶﾞﾗｽ | t4
| ｶﾞﾗｽとめｼｰﾘﾝｸﾞ、清掃共 | 2.8
㎡
硬質ﾎﾟﾘ塩化 | 径100 SUS掴金物共
ﾋﾞﾆﾙ管とい(ｶﾗｰ) |  | 72.5
ｍ
計
建築工事 細目別内訳
渡り廊下 |  | 渡り廊下 |  |  | 直接仮設工事
名 称 | 摘 要 | 数 量 | 単 位 | 単 価 | 金 額 | 備 考
養生
1
式
整理清掃後片付け | 引渡し前清掃含む
1
式
内部仕上足場 | 脚立足場
1
式
仮設間仕切
1
式
計
建築工事 細目別内訳
渡り廊下 |  | 渡り廊下 |  |  | 解体撤去工事
名 称 | 摘 要 | 数 量 | 単 位 | 単 価 | 金 額 | 備 考
解体撤去
1
式
廃材運搬 | 積込共
1
式
計
建築工事 細目別内訳
渡り廊下 |  | 渡り廊下 |  |  | 内装改修工事
名 称 | 摘 要 | 数 量 | 単 位 | 単 価 | 金 額 | 備 考
床下地調整 | ﾎﾟﾘﾏｰｾﾒﾝﾄﾓﾙﾀﾙ
62.7
㎡
ﾋﾞﾆﾙ床ｼｰﾄ | ﾏｰﾌﾞﾙ 厚さ2.0
| 織布積層ﾋﾞﾆﾙ床ｼｰﾄFS 一般床 | 46.7
| 熱溶接工法 |  | ㎡
階段ﾋﾞﾆﾙ床ｼｰﾄ | ﾏｰﾌﾞﾙ 厚さ2.0
| 織布積層ﾋﾞﾆﾙ床ｼｰﾄFS | 16
㎡
階段滑り止め | ｽﾃﾝﾚｽ製 ｴﾝﾄﾞ無し 幅35
38.8
ｍ
巾木清掃 | SUS製 ｹﾚﾝ
57
ｍ
ＳＯＰ塗り | 鋼製建具面 工程B種 塗料1種
改修仕様 | 錆止工程C | 10
| 下地RB種(塗替え面) |  | ㎡
ＥＰ塗り | ﾎﾞｰﾄﾞ面 工程B種(見上)
改修仕様 | 下地調整RB種(塗替え面) | 58.1
㎡
ＥＰ－Ｇ塗り | ﾓﾙﾀﾙ面 工程B種(一般)
改修仕様 | 下地調整RB種(塗替え面) | 29.5
㎡
ＥＰ－Ｇ塗り | ﾌﾚｷｼﾌﾞﾙﾎﾞｰﾄﾞ面 工程B種(一般)
改修仕様 | 下地調整RB種(塗替え面) | 44.5
㎡
計
建築工事 細目別内訳
渡り廊下 |  | 階段 |  |  | 直接仮設工事
名 称 | 摘 要 | 数 量 | 単 位 | 単 価 | 金 額 | 備 考
養生
1
式
整理清掃後片付け | 引渡し前清掃
1
式
内部階段仕上足場
1
式
計
建築工事 細目別内訳
渡り廊下 |  | 階段 |  |  | 解体撤去工事
名 称 | 摘 要 | 数 量 | 単 位 | 単 価 | 金 額 | 備 考
解体撤去
1
式
廃材運搬 | 積込共
1
式
計
建築工事 細目別内訳
渡り廊下 |  | 階段 |  |  | 内装改修工事
名 称 | 摘 要 | 数 量 | 単 位 | 単 価 | 金 額 | 備 考
床下地調整 | ﾎﾟﾘﾏｰｾﾒﾝﾄﾓﾙﾀﾙ
78.1
㎡
ﾋﾞﾆﾙ床ｼｰﾄ | ﾏｰﾌﾞﾙ 厚さ2.0
| 織布積層ﾋﾞﾆﾙ床ｼｰﾄFS 一般床 | 56.9
| 熱溶接工法 |  | ㎡
階段ﾋﾞﾆﾙ床ｼｰﾄ | ﾏｰﾌﾞﾙ 厚さ2.0
| 織布積層ﾋﾞﾆﾙ床ｼｰﾄFS | 21.2
㎡
階段滑り止め | ｽﾃﾝﾚｽ製 ｴﾝﾄﾞ無し 幅35
49.6
ｍ
ＳＯＰ塗り | 鉄鋼面 工程B種 塗料1種
改修仕様 | 錆止工程C塗料A | 145
| 下地RB種(塗替え面) |  | ㎡
ＥＰ－Ｇ塗り | ﾓﾙﾀﾙ面 工程B種(一般)
(糸幅300㎜以下) | 下地調整RB種(塗替え面) | 15.3
改修仕様 |  |  | ｍ
ＥＰ－Ｇ塗り | 押出成形ｾﾒﾝﾄ板面 工程B種(一般)
改修仕様 | 下地調整RB種(塗替え面) | 124
㎡
ＥＰ－Ｇ塗り | ﾌﾚｷｼﾌﾞﾙﾎﾞｰﾄﾞ面 工程B種(一般)
改修仕様 | 下地調整RB種(塗替え面) | 18
㎡
計
建築工事 細目別内訳
渡り廊下 |  | 屋根防水改修 |  |  | 直接仮設工事
名 称 | 摘 要 | 数 量 | 単 位 | 単 価 | 金 額 | 備 考
養生
1
式
整理清掃後片付け | 引渡し前清掃含む
1
式
計
建築工事 細目別内訳
渡り廊下 |  | 屋根防水改修 |  |  | 防水改修工事
名 称 | 摘 要 | 数 量 | 単 位 | 単 価 | 金 額 | 備 考
下地調整 | ﾙｰﾌﾃﾞｯｷ面 錆落しｹﾚﾝ水洗い
145
㎡
ｼﾞｮｲﾝﾄ部 | ｼｰﾙ又はﾃｰﾌﾟ処理 材工共
下地処理 |  | 1
式
超速硬化ｳﾚﾀﾝ塗膜 | 金属屋根部 手塗工法、小部材共
防水 | 密着工法 | 145
㎡
計
建築工事 細目別内訳
渡り廊下 |  | 外壁改修 |  |  | 直接仮設工事
名 称 | 摘 要 | 数 量 | 単 位 | 単 価 | 金 額 | 備 考
養生
1
式
整理清掃後片付け | 引渡し前清掃
1
式
外部仕上足場 | 手すり先行工法、養生ｼｰﾄ共
| 朝顔、吊棚足場 | 1
| 外壁湿潤養生、運搬費共 |  | 式
計
建築工事 細目別内訳
渡り廊下 |  | 外壁改修 |  |  | 解体撤去工事
名 称 | 摘 要 | 数 量 | 単 位 | 単 価 | 金 額 | 備 考
解体撤去
1
式
廃材運搬 | 積込共
1
式
計
建築工事 細目別内訳
渡り廊下 |  | 外壁改修 |  |  | 外壁改修工事
名 称 | 摘 要 | 数 量 | 単 位 | 単 価 | 金 額 | 備 考
下地調整 | 水洗い
368
㎡
防水型外装薄塗材 | 押出成形ｾﾒﾝﾄ板面
E | ｻﾝﾄﾞｲｯﾁﾊﾟﾈﾙ面 | 300
㎡
軒とい | 120×100
36.1
ｍ
硬質ﾎﾟﾘ塩化 | 径75
ﾋﾞﾆﾙ管とい(ｶﾗｰ) | エルボ含む | 45.7
ｍ
ｺｰﾅｰｶﾞｰﾄﾞ | 樹脂製 90×90×H900
16
か所
ＮＡＤ塗り | けい酸ｶﾙｼｳﾑ板面
改修仕様 | 工程B種 | 58.2
| 下地調整RB種(塗替え面) |  | ㎡
ｼｰﾘﾝｸﾞ | ﾎﾟﾘｳﾚﾀﾝ系(PU-2)
| W15 | 1
式
ｼｰﾘﾝｸﾞ | 変成ｼﾘｺｰﾝ系(MS-2)
| W15 | 1
式
ｶﾞﾗｽ押え打替 | 清掃共
1
式
計
建築工事 細目別内訳
外構 |  | 外構改修 |  |  | 解体撤去工事
名 称 | 摘 要 | 数 量 | 単 位 | 単 価 | 金 額 | 備 考
解体撤去
1
式
廃材運搬 | 積込共
1
式
計
建築工事 細目別内訳
外構 |  | 外構改修 |  |  | 外構改修工事
名 称 | 摘 要 | 数 量 | 単 位 | 単 価 | 金 額 | 備 考
透水性ｱｽﾌｧﾙﾄ舗装 | 開粒度ｱｽﾌｧﾙﾄ t50
| 再生砕石 RC-40 t150 | 18
| ﾌｨﾙﾀｰ層用砂 t100 |  | ㎡
ｱｽﾌｧﾙﾄ舗装 | A-5-15 再生密粒 再生ｸﾗｯｼｬﾗﾝ
| 500㎡未満 | 10
㎡
U形側溝 | 240 - 再生ｸﾗｯｼｬﾗﾝ
0.6
ｍ
U形側溝RC蓋 | 1種 W=240
0.6
ｍ
犬走復旧 | 昇降口、普通教室棟便所北側
1
式
砂利敷き | 再生ｸﾗｯｼｬﾗﾝ
48.5
ｍ3
雨水排水
1
式
防災倉庫移設 | 地盤改良・地耐力試験共
1
式
門扉(正門) | ｱﾙﾐ製 全幅7015×開口幅6025×たた
| み幅920 | 1
| 片引き ｱｺｰﾃﾞｨｵﾝ型 基礎･土工共 |  | 式
計
電気設備工事 細目別内訳
普通教室棟 |  | 電灯設備 |  |  | 電灯幹線
名 称 | 摘 要 | 数 量 | 単 位 | 単 価 | 金 額 | 備 考
分電盤改修 | L-1W
1
面
分電盤改修 | L-2W
1
面
分電盤改修 | L-3W
1
面
撤去費
1
式
計
電気設備工事 細目別内訳
普通教室棟 |  | 電灯設備 |  |  | 電灯分岐
名 称 | 摘 要 | 数 量 | 単 位 | 単 価 | 金 額 | 備 考
合成樹脂製可とう | 隠ぺい・埋込配管 22㎜
電線管 (PF単層) |  | 23
ｍ
金属製 | 中四角 浅型 D44
ｱｳﾄﾚｯﾄﾎﾞｯｸｽ(ｶﾊﾞｰ |  | 25
付) |  |  | 個
1種金属線ぴ(MM1) | A型(25.4㎜) 1個用ｽｲｯﾁﾎﾞｯｸｽ
付属品 |  | 18
個
1種金属線ぴ(MM1) | A型(25.4㎜)
17
ｍ
1種金属線ぴ(MM1) | A型(25.4㎜) ｺｰﾅｰﾎﾞｯｸｽ
付属品 |  | 30
個
600Vﾎﾟﾘｴﾁﾚﾝ絶縁 | 1.6㎜- 2C ﾋﾟｯﾄ・天井
耐燃性ﾎﾟﾘｴﾁﾚﾝｼｰｽ |  | 108
ｹｰﾌﾞﾙ平形 EM-EEF |  |  | ｍ
600Vﾎﾟﾘｴﾁﾚﾝ絶縁 | 1.6㎜- 3C FEP内(PF･CD)
耐燃性ﾎﾟﾘｴﾁﾚﾝｼｰｽ |  | 34
ｹｰﾌﾞﾙ平形 EM-EEF |  |  | ｍ
600Vﾎﾟﾘｴﾁﾚﾝ絶縁 | 1.6㎜- 3C ﾋﾟｯﾄ・天井
耐燃性ﾎﾟﾘｴﾁﾚﾝｼｰｽ |  | 212
ｹｰﾌﾞﾙ平形 EM-EEF |  |  | ｍ
LED照明器具 A30
6
台
LED照明器具 A32
1
台
LED照明器具 A49
25
台
LED照明器具 A68
101
台
LED照明器具 D62
24
台
LED照明器具 F26
12
台
LED照明器具 I17
60
台
電気設備工事 細目別内訳
普通教室棟 |  | 電灯設備 |  |  | 電灯分岐
名 称 | 摘 要 | 数 量 | 単 位 | 単 価 | 金 額 | 備 考
LED照明器具 K10
W |  | 1
台
熱線ｾﾝｻｰ親器
12
個
熱線ｾﾝｻｰ子器
18
個
熱線ｾﾝｻｰ子器 | 換気扇遅れ機能付
6
個
ｾﾝｻｰ用切替ｽｲｯﾁ | 1回路用
6
個
ｾﾝｻｰ用切替ｽｲｯﾁ | 2回路用
6
個
ﾀﾝﾌﾞﾗｽｲｯﾁ | 1P 15A ×1 ﾈｰﾑ付
(金属ﾌﾟﾚｰﾄ付) | - - | 5
個
ﾀﾝﾌﾞﾗｽｲｯﾁ | 1P 15A ×3 ﾈｰﾑ付
(金属ﾌﾟﾚｰﾄ付) | - - | 16
個
ﾀﾝﾌﾞﾗｽｲｯﾁ | 3W 15A ×1 ﾈｰﾑ付
(金属ﾌﾟﾚｰﾄ付) | - - | 2
個
ﾀﾝﾌﾞﾗｽｲｯﾁ | 3W 15A ×2 ﾈｰﾑ付
(金属ﾌﾟﾚｰﾄ付) | - - | 1
個
ﾀﾝﾌﾞﾗｽｲｯﾁ | 4W 15A ×1 ﾈｰﾑ付
(金属ﾌﾟﾚｰﾄ付) | - - | 1
個
ｺﾝｾﾝﾄ | 連用形2P15A×1
(金属ﾌﾟﾚｰﾄ付) | (抜止め 接地極付) | 12
| 125V |  | 個
撤去費
1
式
計
電気設備工事 細目別内訳
普通教室棟 |  | 電灯設備 |  |  | コンセント分岐
名 称 | 摘 要 | 数 量 | 単 位 | 単 価 | 金 額 | 備 考
金属製 | 中四角 浅型 D44
ｱｳﾄﾚｯﾄﾎﾞｯｸｽ(ｶﾊﾞｰ |  | 42
付) |  |  | 個
1種金属線ぴ(MM1) | A型(25.4㎜) 1個用ｽｲｯﾁﾎﾞｯｸｽ
付属品 |  | 45
個
1種金属線ぴ(MM1) | A型(25.4㎜)
123
ｍ
1種金属線ぴ(MM1) | C型(60.0㎜)
5
ｍ
1種金属線ぴ(MM1) | A型(25.4㎜) ｺｰﾅｰﾎﾞｯｸｽ
付属品 |  | 39
個
1種金属線ぴ(MM1) | C型 ｺｰﾅｰﾎﾞｯｸｽ
付属品 |  | 3
個
600Vﾎﾟﾘｴﾁﾚﾝ絶縁 | 2.0㎜- 3C ﾋﾟｯﾄ・天井
耐燃性ﾎﾟﾘｴﾁﾚﾝｼｰｽ |  | 382
ｹｰﾌﾞﾙ平形 EM-EEF |  |  | ｍ
ｺﾝｾﾝﾄ | 連用形2P15A×1
(金属ﾌﾟﾚｰﾄ付) | (接地極 接地端子付 一体形) | 45
| 125V |  | 個
防火区画貫通処理
1
式
はつり工事
1
式
撤去費 | 脱着共
1
式
計
電気設備工事 細目別内訳
普通教室棟 |  | 構内情報通信網設備
名 称 | 摘 要 | 数 量 | 単 位 | 単 価 | 金 額 | 備 考
防火区画貫通処理
1
式
撤去費 | 脱着共
1
式
計
電気設備工事 細目別内訳
普通教室棟 |  | 構内交換設備
名 称 | 摘 要 | 数 量 | 単 位 | 単 価 | 金 額 | 備 考
一般電話機
28
台
PHSアンテナ
5
台
撤去費 | 脱着共
1
式
計
電気設備工事 細目別内訳
普通教室棟 |  | 情報表示設備 |  |  | 時刻表示
名 称 | 摘 要 | 数 量 | 単 位 | 単 価 | 金 額 | 備 考
ﾌﾗｯｼｭﾌﾟﾚｰﾄ | 角型 ﾌﾞﾗﾝｸ
(金属製) |  | 15
個
撤去
1
式
計
電気設備工事 細目別内訳
普通教室棟 |  | 拡声設備
名 称 | 摘 要 | 数 量 | 単 位 | 単 価 | 金 額 | 備 考
撤去費 | 脱着共
1
式
計
電気設備工事 細目別内訳
普通教室棟 |  | 監視カメラ設備
名 称 | 摘 要 | 数 量 | 単 位 | 単 価 | 金 額 | 備 考
仮設工事
1
式
撤去費 | 脱着共
1
式
計
電気設備工事 細目別内訳
普通教室棟 |  | 火災報知設備 |  |  | 自動火災報知
名 称 | 摘 要 | 数 量 | 単 位 | 単 価 | 金 額 | 備 考
EM-AEｹｰﾌﾞﾙ | 0.9 ㎜- 2C
| ﾋﾟｯﾄ・天井 | 37
ｍ
1種金属線ぴ(MM1) | A型(25.4㎜)
5
ｍ
1種金属線ぴ(MM1) | A型(25.4㎜) ｺｰﾅｰﾎﾞｯｸｽ
付属品 |  | 3
個
ｽﾎﾟｯﾄ形感知器 | 差動式 2種 露出
6
個
光電式煙感知器 | 2種 非蓄積型 露出
1
個
電磁ﾚﾘｰｽﾞ | 防火戸用 ﾗｯﾁ式 埋 込
(自動閉鎖装置) |  | 3
個
はつり工事
1
式
撤去費 | 脱着共
1
式
計
電気設備工事 細目別内訳
管理特別棟 |  | 電灯設備 |  |  | 電灯幹線
名 称 | 摘 要 | 数 量 | 単 位 | 単 価 | 金 額 | 備 考
分電盤改修 | L-1
1
面
分電盤 | L-増2
1
面
分電盤 | L-増3
1
面
撤去
1
式
計
電気設備工事 細目別内訳
管理特別棟 |  | 電灯設備 |  |  | 電灯分岐
名 称 | 摘 要 | 数 量 | 単 位 | 単 価 | 金 額 | 備 考
ねじなし電線管 | 露出配管(塗装有) 19㎜
(E) |  | 7
ｍ
合成樹脂製可とう | 隠ぺい・埋込配管 16㎜
電線管 (PF単層) |  | 8
ｍ
合成樹脂製可とう | 隠ぺい・埋込配管 22㎜
電線管 (PF単層) |  | 7
ｍ
金属製 | 中四角 浅型 D44
ｱｳﾄﾚｯﾄﾎﾞｯｸｽ(ｶﾊﾞｰ |  | 60
付) |  |  | 個
1種金属線ぴ(MM1) | A型(25.4㎜) 1個用ｽｲｯﾁﾎﾞｯｸｽ
付属品 |  | 17
個
1種金属線ぴ(MM1) | B型(40.4㎜) 1個用ｽｲｯﾁﾎﾞｯｸｽ
付属品 |  | 12
個
1種金属線ぴ(MM1) | B型(40.4㎜) 2個用ｽｲｯﾁﾎﾞｯｸｽ
付属品 |  | 5
個
1種金属線ぴ(MM1) | A型(25.4㎜)
87
ｍ
1種金属線ぴ(MM1) | B型(40.4㎜)
43
ｍ
1種金属線ぴ(MM1) | A型(25.4㎜) ｺｰﾅｰﾎﾞｯｸｽ
付属品 |  | 61
個
1種金属線ぴ(MM1) | B型(40.4㎜) ｺｰﾅｰﾎﾞｯｸｽ
付属品 |  | 25
個
600Vﾎﾟﾘｴﾁﾚﾝ絶縁 | 1.6㎜- 2C FEP内(PF･CD)
耐燃性ﾎﾟﾘｴﾁﾚﾝｼｰｽ |  | 8
ｹｰﾌﾞﾙ平形 EM-EEF |  |  | ｍ
600Vﾎﾟﾘｴﾁﾚﾝ絶縁 | 1.6㎜- 2C ﾋﾟｯﾄ・天井
耐燃性ﾎﾟﾘｴﾁﾚﾝｼｰｽ |  | 246
ｹｰﾌﾞﾙ平形 EM-EEF |  |  | ｍ
600Vﾎﾟﾘｴﾁﾚﾝ絶縁 | 1.6㎜- 3C FEP内(PF･CD)
耐燃性ﾎﾟﾘｴﾁﾚﾝｼｰｽ |  | 7
ｹｰﾌﾞﾙ平形 EM-EEF |  |  | ｍ
600Vﾎﾟﾘｴﾁﾚﾝ絶縁 | 1.6㎜- 3C 管内
耐燃性ﾎﾟﾘｴﾁﾚﾝｼｰｽ |  | 7
ｹｰﾌﾞﾙ平形 EM-EEF |  |  | ｍ
電気設備工事 細目別内訳
管理特別棟 |  | 電灯設備 |  |  | 電灯分岐
名 称 | 摘 要 | 数 量 | 単 位 | 単 価 | 金 額 | 備 考
600Vﾎﾟﾘｴﾁﾚﾝ絶縁 | 1.6㎜- 3C ﾋﾟｯﾄ・天井
耐燃性ﾎﾟﾘｴﾁﾚﾝｼｰｽ |  | 560
ｹｰﾌﾞﾙ平形 EM-EEF |  |  | ｍ
600Vﾎﾟﾘｴﾁﾚﾝ絶縁 | 2.0㎜- 2C ﾋﾟｯﾄ・天井
耐燃性ﾎﾟﾘｴﾁﾚﾝｼｰｽ |  | 12
ｹｰﾌﾞﾙ平形 EM-EEF |  |  | ｍ
600Vﾎﾟﾘｴﾁﾚﾝ絶縁 | 2.0㎜- 3C ﾋﾟｯﾄ・天井
耐燃性ﾎﾟﾘｴﾁﾚﾝｼｰｽ |  | 22
ｹｰﾌﾞﾙ平形 EM-EEF |  |  | ｍ
LED照明器具 A30
5
台
LED照明器具 A32
9
台
LED照明器具 A49
15
台
LED照明器具 A68
198
台
LED照明器具 D62
29
台
LED照明器具 F13
8
台
LED照明器具 F26
10
台
LED照明器具 G11
S |  | 2
台
LED照明器具 G24
4
台
LED照明器具 H26
W |  | 3
台
LED照明器具 I17
56
台
LED照明器具 K10
W |  | 6
台
電気設備工事 細目別内訳
管理特別棟 |  | 電灯設備 |  |  | 電灯分岐
名 称 | 摘 要 | 数 量 | 単 位 | 単 価 | 金 額 | 備 考
LED照明器具 L10
1
台
熱線ｾﾝｻｰ親器
16
個
熱線ｾﾝｻｰ子器
22
個
熱線ｾﾝｻｰ子器 | 換気扇遅れ機能付
12
個
ｾﾝｻｰ用切替ｽｲｯﾁ | 2回路用
12
個
ｾﾝｻｰ用切替ｽｲｯﾁ | 1回路用
4
個
ﾀﾝﾌﾞﾗｽｲｯﾁ | 1P 15A ×1 ﾈｰﾑ付
(金属ﾌﾟﾚｰﾄ付) | - - | 17
個
ﾀﾝﾌﾞﾗｽｲｯﾁ | 1P 15A ×2 ﾈｰﾑ付
(金属ﾌﾟﾚｰﾄ付) | - - | 1
個
ﾀﾝﾌﾞﾗｽｲｯﾁ | 1P 15A ×3 ﾈｰﾑ付
(金属ﾌﾟﾚｰﾄ付) | - - | 7
個
ﾀﾝﾌﾞﾗｽｲｯﾁ | 1P 15A ×4 ﾈｰﾑ付
(金属ﾌﾟﾚｰﾄ付) | - - | 12
個
ﾀﾝﾌﾞﾗｽｲｯﾁ | 3W 15A ×1 ﾈｰﾑ付
(金属ﾌﾟﾚｰﾄ付) | 4W 15A ×1 ﾈｰﾑ付 | 1
個
ﾀﾝﾌﾞﾗｽｲｯﾁ | 3W 15A ×1 ﾈｰﾑ付
(金属ﾌﾟﾚｰﾄ付) | - - | 6
個
ﾀﾝﾌﾞﾗｽｲｯﾁ | 3W 15A ×2 ﾈｰﾑ付
(金属ﾌﾟﾚｰﾄ付) | - - | 4
個
ﾀﾝﾌﾞﾗｽｲｯﾁ | 1P L 15A ×1 ﾈｰﾑ付
(金属ﾌﾟﾚｰﾄ付) | - - | 1
個
ﾀﾝﾌﾞﾗｽｲｯﾁ | 1P 15A ×1 ﾈｰﾑ付
(金属ﾌﾟﾚｰﾄ付) | 1P L 15A ×1 ﾈｰﾑ付 | 4
個
電気設備工事 細目別内訳
管理特別棟 |  | 電灯設備 |  |  | 電灯分岐
名 称 | 摘 要 | 数 量 | 単 位 | 単 価 | 金 額 | 備 考
ｺﾝｾﾝﾄ | 連用形2P15A×1
(金属ﾌﾟﾚｰﾄ付) | (接地極付) | 19
| 125V |  | 個
ｺﾝｾﾝﾄ | 連用形2P15A×1
(金属ﾌﾟﾚｰﾄ付) | (抜止め 接地極付) | 1
| 125V |  | 個
ﾌﾗｯｼｭﾌﾟﾚｰﾄ | 角型 ﾌﾞﾗﾝｸ
(金属製) |  | 3
個
扇風機 | 壁掛型 引きひも付き 羽径30cm
19
台
防火区画等貫通処
理 |  | 1
式
はつり工事
1
式
撤去費
1
式
計
電気設備工事 細目別内訳
管理特別棟 |  | 電灯設備 |  |  | コンセント分岐
名 称 | 摘 要 | 数 量 | 単 位 | 単 価 | 金 額 | 備 考
ねじなし電線管 | 露出配管(塗装有) 19㎜
(E) |  | 5
ｍ
合成樹脂製可とう | 隠ぺい・埋込配管 16㎜
電線管 (PF単層) |  | 46
ｍ
金属製 | 中四角 浅型 D44
ｱｳﾄﾚｯﾄﾎﾞｯｸｽ(ｶﾊﾞｰ |  | 107
付) |  |  | 個
1種金属線ぴ(MM1) | A型(25.4㎜) 1個用ｽｲｯﾁﾎﾞｯｸｽ
付属品 |  | 62
個
1種金属線ぴ(MM1) | A型(25.4㎜)
226
ｍ
1種金属線ぴ(MM1) | C型(60.0㎜)
3
ｍ
1種金属線ぴ(MM1) | A型(25.4㎜) ｺｰﾅｰﾎﾞｯｸｽ
付属品 |  | 86
個
1種金属線ぴ(MM1) | C型 ｺｰﾅｰﾎﾞｯｸｽ
付属品 |  | 2
個
600Vﾎﾟﾘｴﾁﾚﾝ絶縁 | 2.0㎜- 3C FEP内(PF･CD)
耐燃性ﾎﾟﾘｴﾁﾚﾝｼｰｽ |  | 46
ｹｰﾌﾞﾙ平形 EM-EEF |  |  | ｍ
600Vﾎﾟﾘｴﾁﾚﾝ絶縁 | 2.0㎜- 3C 管内
耐燃性ﾎﾟﾘｴﾁﾚﾝｼｰｽ |  | 19
ｹｰﾌﾞﾙ平形 EM-EEF |  |  | ｍ
600Vﾎﾟﾘｴﾁﾚﾝ絶縁 | 2.0㎜- 3C ﾋﾟｯﾄ・天井
耐燃性ﾎﾟﾘｴﾁﾚﾝｼｰｽ |  | 991
ｹｰﾌﾞﾙ平形 EM-EEF |  |  | ｍ
ｺﾝｾﾝﾄ | 連用形2P15A×2
(金属ﾌﾟﾚｰﾄ付) | (接地極×2付 一体形) | 43
| 125V |  | 個
ｺﾝｾﾝﾄ | 連用形2P15A×1
(金属ﾌﾟﾚｰﾄ付) | (接地極 接地端子付 一体形) | 54
| 125V |  | 個
ｺﾝｾﾝﾄ(防雨形) | 2P15A×2
| (抜止め 接地極×2 接地端子付) | 3
| 125V |  | 個
ｺﾝｾﾝﾄ（露出) | 2P15A×2(F用) 125V
1
個
電気設備工事 細目別内訳
管理特別棟 |  | 電灯設備 |  |  | コンセント分岐
名 称 | 摘 要 | 数 量 | 単 位 | 単 価 | 金 額 | 備 考
はつり工事
1
式
防火区画等貫通処
理 |  | 1
式
撤去費 | 脱着共
1
式
計
電気設備工事 細目別内訳
管理特別棟 |  | 動力設備 |  |  | 動力分岐
名 称 | 摘 要 | 数 量 | 単 位 | 単 価 | 金 額 | 備 考
分電盤改修 | M-1
1
面
厚鋼電線管 | 露出配管 36㎜
(G) |  | 8
ｍ
金属製 | 中四角 浅型 D44
ｱｳﾄﾚｯﾄﾎﾞｯｸｽ(ｶﾊﾞｰ |  | 2
付) |  |  | 個
ﾌﾟﾙﾎﾞｯｸｽSS形 | 300x300x200
(錆止め塗装) |  | 2
個
ﾌﾟﾙﾎﾞｯｸｽSS形 | 300x300x200
防水(SUS) |  | 3
個
1種金属線ぴ(MM1) | B型(40.4㎜)
9
ｍ
1種金属線ぴ(MM1) | B型(40.4㎜) ｺｰﾅｰﾎﾞｯｸｽ
付属品 |  | 6
個
600V耐燃性ﾎﾟﾘｴﾁﾚ | 3.5mm2
ﾝ絶縁電線(EM-IE) |  | 21
ｍ
EM-CEｹｰﾌﾞﾙ | 14mm2- 3C 管内
8
ｍ
EM-CEｹｰﾌﾞﾙ | 14mm2- 3C ﾋﾟｯﾄ・天井
13
ｍ
EM-CEEｹｰﾌﾞﾙ | 2mm2- 4C
| ﾋﾟｯﾄ・天井 | 22
ｍ
はつり工事
1
式
防火区画貫通処理
1
式
撤去費
1
式
計
電気設備工事 細目別内訳
管理特別棟 |  | 構内情報通信網設備
名 称 | 摘 要 | 数 量 | 単 位 | 単 価 | 金 額 | 備 考
合成樹脂製可とう | 隠ぺい・埋込配管 16㎜
電線管 (PF単層) |  | 12
ｍ
厚鋼電線管 | 露出配管 28㎜
(G) |  | 44
ｍ
金属製 | 中四角 浅型 D44
ｱｳﾄﾚｯﾄﾎﾞｯｸｽ(ｶﾊﾞｰ |  | 8
付) |  |  | 個
1種金属線ぴ(MM1) | B型(40.4㎜)
13
ｍ
1種金属線ぴ(MM1) | C型(60.0㎜)
2
ｍ
1種金属線ぴ(MM1) | B型(40.4㎜) ｺｰﾅｰﾎﾞｯｸｽ
付属品 |  | 8
個
1種金属線ぴ(MM1) | C型 ｺｰﾅｰﾎﾞｯｸｽ
付属品 |  | 1
個
ﾌﾟﾙﾎﾞｯｸｽSS形 | 300x300x200
防水(SUS) |  | 1
個
ﾒｯｾﾝｼﾞｬｰﾜｲﾔｰ
1
式
1種金属線ぴ(MM1) | B型(40.4㎜) 1個用ｽｲｯﾁﾎﾞｯｸｽ
付属品 |  | 3
個
EM-UTPｹｰﾌﾞﾙ | CAT6A 4P ﾋﾟｯﾄ・天井
225
ｍ
EM-UTPｹｰﾌﾞﾙ | CAT6A 4P FEP内(PF･CD)
8
ｍ
HDMIｹｰﾌﾞﾙ | FEP内(PF・CD)
12
ｍ
情報用ｱｳﾄﾚｯﾄ | LANx1 HDMIx1
(金属製) |  | 5
個
情報用ｱｳﾄﾚｯﾄ | LANx2 HDMIx1
(金属製) |  | 1
個
電気設備工事 細目別内訳
管理特別棟 |  | 構内情報通信網設備
名 称 | 摘 要 | 数 量 | 単 位 | 単 価 | 金 額 | 備 考
ｱｸｾｽﾎﾟｲﾝﾄ
3
個
ｽｲｯﾁﾝｸﾞﾊﾌﾞ | 8ポート 1000BASE-T PoE
2
個
情報用ｱｳﾄﾚｯﾄ | ﾓｼﾞｭﾗｰｼﾞｬｯｸ(RJ45) ×1
(金属製) |  | 3
個
弱電機器収容用盤 | T-S
| 基幹ｽｲｯﾁ･ﾒﾃﾞｨｱｺﾝﾊﾞｰﾀ収容 | 1
面
はつり工事
1
式
防火区画貫通処理
1
式
撤去費 | 脱着共
1
式
計
電気設備工事 細目別内訳
管理特別棟 |  | 構内交換設備
名 称 | 摘 要 | 数 量 | 単 位 | 単 価 | 金 額 | 備 考
合成樹脂製可とう | 隠ぺい・埋込配管 16㎜
電線管 (PF単層) |  | 97
ｍ
金属製 | 中四角 浅型 D44
ｱｳﾄﾚｯﾄﾎﾞｯｸｽ(ｶﾊﾞｰ |  | 10
付) |  |  | 個
1種金属線ぴ(MM1) | A型(25.4㎜)
12
ｍ
1種金属線ぴ(MM1) | B型(40.4㎜)
5
ｍ
1種金属線ぴ(MM1) | A型(25.4㎜) ｺｰﾅｰﾎﾞｯｸｽ
付属品 |  | 4
個
1種金属線ぴ(MM1) | B型(40.4㎜) ｺｰﾅｰﾎﾞｯｸｽ
付属品 |  | 3
個
1種金属線ぴ(MM1) | B型(40.4㎜) 1個用ｽｲｯﾁﾎﾞｯｸｽ
付属品 |  | 1
個
EM-EBTｹｰﾌﾞﾙ | 0.4㎜- 2P
| FEP内(PF･CD) | 111
ｍ
EM-EBTｹｰﾌﾞﾙ | 0.4㎜- 2P
| ﾋﾟｯﾄ・天井 | 12
ｍ
電話交換機
1
台
多機能電話
10
台
停電多機能電話
3
台
PHS子機
2
台
一般電話機
20
台
電話用ｱｳﾄﾚｯﾄ | ﾓｼﾞｭﾗｰｼﾞｬｯｸ(RJ11) ×1
(金属製) |  | 9
個
電気設備工事 細目別内訳
管理特別棟 |  | 構内交換設備
名 称 | 摘 要 | 数 量 | 単 位 | 単 価 | 金 額 | 備 考
PHSアンテナ
4
台
防火区画貫通処理
1
式
高所作業車
1
式
はつり工事
1
式
撤去
1
式
計
電気設備工事 細目別内訳
管理特別棟 |  | 情報表示設備 |  |  | 時刻表示
名 称 | 摘 要 | 数 量 | 単 位 | 単 価 | 金 額 | 備 考
ﾌﾗｯｼｭﾌﾟﾚｰﾄ | 角型 ﾌﾞﾗﾝｸ
(金属製) |  | 9
個
撤去費
1
式
計
電気設備工事 細目別内訳
管理特別棟 |  | 拡声設備
名 称 | 摘 要 | 数 量 | 単 位 | 単 価 | 金 額 | 備 考
合成樹脂製可とう | 隠ぺい・埋込配管 16㎜
電線管 (PF単層) |  | 11
ｍ
金属製 | 中四角 浅型 D44
ｱｳﾄﾚｯﾄﾎﾞｯｸｽ(ｶﾊﾞｰ |  | 22
付) |  |  | 個
1種金属線ぴ(MM1) | A型(25.4㎜)
26
ｍ
1種金属線ぴ(MM1) | B型(40.4㎜)
3
ｍ
1種金属線ぴ(MM1) | A型(25.4㎜) ｺｰﾅｰﾎﾞｯｸｽ
付属品 |  | 24
個
EM-HPｹｰﾌﾞﾙ | 0.9 ㎜- 3C
| FEP内(PF･CD) | 11
ｍ
EM-HPｹｰﾌﾞﾙ | 0.9 ㎜- 3C
| ﾋﾟｯﾄ・天井 | 173
ｍ
EM-CPEEｹｰﾌﾞﾙ | 0.9 ㎜- 3P
| ﾋﾟｯﾄ・天井 | 3
ｍ
EM-MEESｹｰﾌﾞﾙ | 0.75mm2- 2C ﾋﾟｯﾄ・天井
3
ｍ
ﾌﾗｯｼｭﾌﾟﾚｰﾄ | 角型 ﾌﾞﾗﾝｸ
(金属製) |  | 1
個
ﾏﾙﾁﾘﾓｺﾝ
1
個
非常・業務兼用放 | 既設総合盤組込
送ｱﾝﾌﾟ架 |  | 1
台
ｽﾋﾟｰｶ | SC4Hi-1(3) V0
15
個
ｽﾋﾟｰｶ | SC4Hi-1(3) V3
2
個
ｽﾋﾟｰｶ | SW1Hi-1(3) V3
1
個
電気設備工事 細目別内訳
管理特別棟 |  | 拡声設備
名 称 | 摘 要 | 数 量 | 単 位 | 単 価 | 金 額 | 備 考
ｱｯﾃﾈｰﾀ | 3W S(金属製)
14
個
放送用ｱﾝﾃﾅ
2
個
音声調整卓
1
台
ﾓﾆﾀｰｽﾋﾟｰｶ
1
はつり工事
1
式
防火区画等貫通処
理 |  | 1
式
撤去費 | 脱着共
1
式
計
電気設備工事 細目別内訳
管理特別棟 |  | テレビ共同受信設備
名 称 | 摘 要 | 数 量 | 単 位 | 単 価 | 金 額 | 備 考
ﾌﾗｯｼｭﾌﾟﾚｰﾄ | 角型 ﾌﾞﾗﾝｸ
(金属製) |  | 2
個
撤去費
1
式
計
電気設備工事 細目別内訳
管理特別棟 |  | 火災報知設備 |  |  | 自動火災報知
名 称 | 摘 要 | 数 量 | 単 位 | 単 価 | 金 額 | 備 考
ねじなし電線管 | 露出配管(塗装有) 19㎜
(E) |  | 4
ｍ
合成樹脂製可とう | 隠ぺい・埋込配管 16㎜
電線管 (PF単層) |  | 172
ｍ
合成樹脂製可とう | 隠ぺい・埋込配管 22㎜
電線管 (PF単層) |  | 2
ｍ
金属製 | 中四角 浅型 D44
ｱｳﾄﾚｯﾄﾎﾞｯｸｽ(ｶﾊﾞｰ |  | 9
付) |  |  | 個
1種金属線ぴ(MM1) | A型(25.4㎜)
18
ｍ
1種金属線ぴ(MM1) | B型(40.4㎜)
2
ｍ
1種金属線ぴ(MM1) | C型(60.0㎜)
2
ｍ
1種金属線ぴ(MM1) | A型(25.4㎜) ｺｰﾅｰﾎﾞｯｸｽ
付属品 |  | 18
個
1種金属線ぴ(MM1) | B型(40.4㎜) ｺｰﾅｰﾎﾞｯｸｽ
付属品 |  | 1
個
1種金属線ぴ(MM1) | C型 ｺｰﾅｰﾎﾞｯｸｽ
付属品 |  | 1
個
EM-AEｹｰﾌﾞﾙ | 0.9 ㎜- 2C
| ﾋﾟｯﾄ・天井 | 173
ｍ
EM-AEｹｰﾌﾞﾙ | 0.9 ㎜- 4C
| ﾋﾟｯﾄ・天井 | 28
ｍ
EM-AEｹｰﾌﾞﾙ | 0.9 ㎜- 4C
| 管内 | 4
ｍ
EM-HPｹｰﾌﾞﾙ | 1.2 ㎜- 10P
| ﾋﾟｯﾄ・天井 | 4
ｍ
受信機 | P型1級 40回線 壁掛形
1
面
電気設備工事 細目別内訳
管理特別棟 |  | 火災報知設備 |  |  | 自動火災報知
名 称 | 摘 要 | 数 量 | 単 位 | 単 価 | 金 額 | 備 考
ｽﾎﾟｯﾄ形感知器 | 差動式 2種 露出
31
個
光電式煙感知器 | 2種 非蓄積型 露出
4
個
はつり工事
1
式
防火区画等貫通処
理 |  | 1
式
火災報知 | P型1級
立会検査 |  | 1
式
撤去費 | 脱着共
1
式
計
電気設備工事 細目別内訳
屋内運動場・渡り廊下 |  | 電灯設備 |  |  | 電灯幹線
名 称 | 摘 要 | 数 量 | 単 位 | 単 価 | 金 額 | 備 考
分電盤更新 | L-1放
1
面
分電盤更新 | L-2放
1
面
撤去
1
式
計
電気設備工事 細目別内訳
屋内運動場・渡り廊下 |  | 電灯設備 |  |  | 電灯分岐
名 称 | 摘 要 | 数 量 | 単 位 | 単 価 | 金 額 | 備 考
ねじなし電線管 | 露出配管(塗装有) 19㎜
(E) |  | 45
ｍ
ねじなし電線管 | 露出配管(塗装有) 25㎜
(E) |  | 137
ｍ
ねじなし電線管 | 露出配管(塗装有) 31㎜
(E) |  | 19
ｍ
合成樹脂製可とう | 隠ぺい・埋込配管 22㎜
電線管 (PF単層) |  | 7
ｍ
金属製 | 中四角 浅型 D44
ｱｳﾄﾚｯﾄﾎﾞｯｸｽ(ｶﾊﾞｰ |  | 4
付) |  |  | 個
丸形露出ﾎﾞｯｸｽ | 31(E31,28) 2方出
(塗装共) |  | 1
個
丸形露出ﾎﾞｯｸｽ | 25(E25,22) 3方出
(塗装共) |  | 11
個
丸形露出ﾎﾞｯｸｽ | 25(E25,22) 2方出
(塗装共) |  | 5
個
丸形露出ﾎﾞｯｸｽ | 25(E25,22) 1方出
(塗装共) |  | 5
個
丸形露出ﾎﾞｯｸｽ | 19(E19,16) 1方出
(塗装共) |  | 1
個
ﾌﾟﾙﾎﾞｯｸｽSS形 | 200x200x100
(塗装) |  | 5
個
2種金属線ぴ(MM2) | ｼﾞｬﾝｸｼｮﾝﾎﾞｯｸｽ(1～4方出)
付属品 |  | 10
個
2種金属線ぴ(MM2) | A型 幅40×高さ30㎜
39
ｍ
600V耐燃性ﾎﾟﾘｴﾁﾚ | 2.0㎜
ﾝ絶縁電線(EM-IE) |  | 573
ｍ
600Vﾎﾟﾘｴﾁﾚﾝ絶縁 | 1.6㎜- 2C 管内
耐燃性ﾎﾟﾘｴﾁﾚﾝｼｰｽ |  | 37
ｹｰﾌﾞﾙ平形 EM-EEF |  |  | ｍ
電気設備工事 細目別内訳
屋内運動場・渡り廊下 |  | 電灯設備 |  |  | 電灯分岐
名 称 | 摘 要 | 数 量 | 単 位 | 単 価 | 金 額 | 備 考
600Vﾎﾟﾘｴﾁﾚﾝ絶縁 | 1.6㎜- 2C ﾋﾟｯﾄ・天井
耐燃性ﾎﾟﾘｴﾁﾚﾝｼｰｽ |  | 27
ｹｰﾌﾞﾙ平形 EM-EEF |  |  | ｍ
600Vﾎﾟﾘｴﾁﾚﾝ絶縁 | 1.6㎜- 3C FEP内(PF･CD)
耐燃性ﾎﾟﾘｴﾁﾚﾝｼｰｽ |  | 14
ｹｰﾌﾞﾙ平形 EM-EEF |  |  | ｍ
600Vﾎﾟﾘｴﾁﾚﾝ絶縁 | 1.6㎜- 3C 管内
耐燃性ﾎﾟﾘｴﾁﾚﾝｼｰｽ |  | 96
ｹｰﾌﾞﾙ平形 EM-EEF |  |  | ｍ
600Vﾎﾟﾘｴﾁﾚﾝ絶縁 | 1.6㎜- 3C ﾋﾟｯﾄ・天井
耐燃性ﾎﾟﾘｴﾁﾚﾝｼｰｽ |  | 29
ｹｰﾌﾞﾙ平形 EM-EEF |  |  | ｍ
600Vﾎﾟﾘｴﾁﾚﾝ絶縁 | 2.0㎜- 3C 管内
耐燃性ﾎﾟﾘｴﾁﾚﾝｼｰｽ |  | 2
ｹｰﾌﾞﾙ平形 EM-EEF |  |  | ｍ
600Vﾎﾟﾘｴﾁﾚﾝ絶縁 | 2.0㎜- 3C ﾋﾟｯﾄ・天井
耐燃性ﾎﾟﾘｴﾁﾚﾝｼｰｽ |  | 4
ｹｰﾌﾞﾙ平形 EM-EEF |  |  | ｍ
LED照明器具 A32
1
台
LED照明器具 A32
G |  | 2
台
LED照明器具 A68
6
台
LED照明器具 B49
2
台
LED照明器具 B68
9
台
LED照明器具 E68
2
台
LED照明器具 G11
1
台
LED照明器具 H26
W |  | 4
台
LED照明器具
J400G |  | 15
台
電気設備工事 細目別内訳
屋内運動場・渡り廊下 |  | 電灯設備 |  |  | 電灯分岐
名 称 | 摘 要 | 数 量 | 単 位 | 単 価 | 金 額 | 備 考
LED照明器具 K10
W |  | 1
台
自動点滅器
4
個
ﾀﾝﾌﾞﾗｽｲｯﾁ | 1P 15A ×1 ﾈｰﾑ付
(金属ﾌﾟﾚｰﾄ付) | - - | 7
個
EEｽｲｯﾁ用階段灯ｽｲ
ｯﾁ |  | 4
個
ﾀﾝﾌﾞﾗｽｲｯﾁ | 1P 15A ×3 ﾈｰﾑ付
(金属ﾌﾟﾚｰﾄ付) | - - | 1
個
ﾀﾝﾌﾞﾗｽｲｯﾁ | 1P 15A ×4 ﾈｰﾑ付
(金属ﾌﾟﾚｰﾄ付) | - - | 1
個
ﾀﾝﾌﾞﾗｽｲｯﾁ | 3W 15A ×1 ﾈｰﾑ付
(金属ﾌﾟﾚｰﾄ付) | - - | 3
個
ﾀﾝﾌﾞﾗｽｲｯﾁ | 3W 15A ×2 ﾈｰﾑ付
(金属ﾌﾟﾚｰﾄ付) | - - | 2
個
ﾘﾓｺﾝｽｲｯﾁ | 6回路用
(金属ﾌﾟﾚｰﾄ付) |  | 2
個
はつり工事
1
式
仮設足場費 | ローリングタワー
1
式
撤去費
1
式
計
電気設備工事 細目別内訳
屋内運動場・渡り廊下 |  | 構内交換設備
名 称 | 摘 要 | 数 量 | 単 位 | 単 価 | 金 額 | 備 考
一般電話機
1
台
PHSアンテナ
3
台
撤去費
1
式
計
電気設備工事 細目別内訳
屋内運動場・渡り廊下 |  | 拡声設備
名 称 | 摘 要 | 数 量 | 単 位 | 単 価 | 金 額 | 備 考
ねじなし電線管 | 露出配管(塗装有) 19㎜
(E) |  | 13
ｍ
ねじなし電線管 | 露出配管(塗装有) 25㎜
(E) |  | 22
ｍ
金属製 | 中四角 浅型 D44
ｱｳﾄﾚｯﾄﾎﾞｯｸｽ(ｶﾊﾞｰ |  | 13
付) |  |  | 個
ｽﾋﾟｰｶｰｹｰﾌﾞﾙ | 4S8-EM 管内
57
ｍ
ｽﾋﾟｰｶ | SC4Hi-1(3) V0
1
個
ｽﾋﾟｰｶ | SC4Hi-1(3) V3
1
個
ｽﾋﾟｰｶ | SW1Hi-1(3) V0
4
個
ｽﾋﾟｰｶ | SW1Hi-1(3) V3
2
個
ｽﾋﾟｰｶ | SH- 5 V0
2
個
ﾒｲﾝｽﾋﾟｰｶｰ | 240W
2
ｱｯﾃﾈｰﾀ | 3W S(金属製)
1
個
ﾏｲｸｼﾞｬｯｸ | （壁用）
2
個
ﾏｲｸｼﾞｬｯｸ | （床用）
1
個
放送用ｱﾝﾃﾅ
2
個
接続ﾎﾞｯｸｽ
1
電気設備工事 細目別内訳
屋内運動場・渡り廊下 |  | 拡声設備
名 称 | 摘 要 | 数 量 | 単 位 | 単 価 | 金 額 | 備 考
音響ﾜｺﾞﾝ
1
台
ﾜｲﾔﾚｽﾏｲｸ | ﾊﾝﾄﾞ型
3
台
ﾜｲﾔﾚｽﾏｲｸ | ﾀｲﾋﾟﾝ型
1
台
有線ﾏｲｸ | ﾊﾝﾄﾞ型
2
台
ﾏｲｸｽﾀﾝﾄﾞ | 床上型
2
台
ﾏｲｸｽﾀﾝﾄﾞ | 卓上型
2
台
撤去費
1
式
計
電気設備工事 細目別内訳
屋内運動場・渡り廊下 |  | 火災報知設備 |  |  | 自動火災報知
名 称 | 摘 要 | 数 量 | 単 位 | 単 価 | 金 額 | 備 考
発信機(ガード付) | P型1級 埋込型
2
個
表示灯(ガード付) | 普通
2
個
ｽﾎﾟｯﾄ形感知器 | 差動式 2種 露出
7
個
分布型感知器 | 露出 2個用
(1､2､3種) |  | 2
個
分布型感知器 | ﾒｯｾﾝｼﾞｬｰ付 ｺﾝｸﾘｰﾄ造
(空気管式) |  | 315
ｍ
撤去費
1
式
計
機械設備工事 細目別内訳
普通教室棟 |  | 空気調和設備
名 称 | 摘 要 | 数 量 | 単 位 | 単 価 | 金 額 | 備 考
保温工事
1
式
撤去費
1
式
計
機械設備工事 細目別内訳
普通教室棟 |  | 換気設備
名 称 | 摘 要 | 数 量 | 単 位 | 単 価 | 金 額 | 備 考
換気扇 | 電気式シャッター200φ
FX-20 | SUS製ｳｪｻﾞｰｶﾊﾞｰFD付・付属品共 | 12
台
計
機械設備工事 細目別内訳
普通教室棟 |  | 衛生器具設備
名 称 | 摘 要 | 数 量 | 単 位 | 単 価 | 金 額 | 備 考
洋風大便器 | ロータンク式
| 紙巻器共 | 27
台
Ｌ型手摺 | 樹脂被膜タイプ
| 700x700 | 6
個
小便器 | 低リップタイプ
15
台
小便器用手摺 | 樹脂被膜タイプ
3
個
横水栓 | 13mm（自動水栓）
18
個
レバー式横水栓 | 13mm 泡沫
| SUS単管(13A×100L)共 | 6
個
横水栓 | 13mm 泡沫
12
個
撤去費
1
式
計
機械設備工事 細目別内訳
普通教室棟 |  | 給水設備
名 称 | 摘 要 | 数 量 | 単 位 | 単 価 | 金 額 | 備 考
給水・塩ﾋﾞ | ねじ接合 機械室・便所
ﾗｲﾆﾝｸﾞ鋼管 | 20A | 12
(SGP-VD)改修 |  |  | ｍ
給水・塩ﾋﾞ | ねじ接合 機械室・便所
ﾗｲﾆﾝｸﾞ鋼管 | 25A | 5
(SGP-VD)改修 |  |  | ｍ
給水・塩ﾋﾞ | ねじ接合 機械室・便所
ﾗｲﾆﾝｸﾞ鋼管 | 32A | 8
(SGP-VD)改修 |  |  | ｍ
給水・塩ﾋﾞ | ねじ接合 機械室・便所
ﾗｲﾆﾝｸﾞ鋼管 | 40A | 6
(SGP-VD)改修 |  |  | ｍ
給水・塩ﾋﾞ | ねじ接合 機械室・便所
ﾗｲﾆﾝｸﾞ鋼管 | 50A | 1
(SGP-VD)改修 |  |  | ｍ
給水・塩ﾋﾞ | ねじ接合 機械室・便所
ﾗｲﾆﾝｸﾞ鋼管 | 20A | 80
(SGP-VA)改修 |  |  | ｍ
給水・塩ﾋﾞ | ねじ接合 機械室・便所
ﾗｲﾆﾝｸﾞ鋼管 | 25A | 27
(SGP-VA)改修 |  |  | ｍ
給水・塩ﾋﾞ | ねじ接合 機械室・便所
ﾗｲﾆﾝｸﾞ鋼管 | 32A | 16
(SGP-VA)改修 |  |  | ｍ
給水・塩ﾋﾞ | ねじ接合 機械室・便所
ﾗｲﾆﾝｸﾞ鋼管 | 40A | 8
(SGP-VA)改修 |  |  | ｍ
給水・塩ﾋﾞ | ねじ接合 機械室・便所
ﾗｲﾆﾝｸﾞ鋼管 | 50A | 1
(SGP-VA)改修 |  |  | ｍ
保温工事
1
式
既設管切断接続費
1
式
はつり補修費
1
式
土工事 | 排水設備分含む
1
式
撤去費
1
式
機械設備工事 細目別内訳
普通教室棟 |  | 給水設備
名 称 | 摘 要 | 数 量 | 単 位 | 単 価 | 金 額 | 備 考
計
機械設備工事 細目別内訳
普通教室棟 |  | 排水設備
名 称 | 摘 要 | 数 量 | 単 位 | 単 価 | 金 額 | 備 考
排水・硬質ﾎﾟﾘ | 機械室・便所 50A
塩化ﾋﾞﾆﾙ管 |  | 24
(VP)改修 |  |  | ｍ
排水・硬質ﾎﾟﾘ | 機械室・便所 75A
塩化ﾋﾞﾆﾙ管 |  | 20
(VP)改修 |  |  | ｍ
排水・硬質ﾎﾟﾘ | 機械室・便所 100A
塩化ﾋﾞﾆﾙ管 |  | 25
(VP)改修 |  |  | ｍ
通気・硬質ﾎﾟﾘ | 機械室・便所 40A
塩化ﾋﾞﾆﾙ管 |  | 2
(VP)改修 |  |  | ｍ
通気・硬質ﾎﾟﾘ | 機械室・便所 50A
塩化ﾋﾞﾆﾙ管 |  | 13
(VP)改修 |  |  | ｍ
排水・硬質ﾎﾟﾘ塩 | 機械室・便所 50A
化ﾋﾞﾆﾙ耐火二層管 |  | 42
(VP)改修 |  |  | ｍ
排水・硬質ﾎﾟﾘ塩 | 機械室・便所 65A
化ﾋﾞﾆﾙ耐火二層管 |  | 9
(VP)改修 |  |  | ｍ
排水・硬質ﾎﾟﾘ塩 | 機械室・便所 75A
化ﾋﾞﾆﾙ耐火二層管 |  | 40
(VP)改修 |  |  | ｍ
排水・硬質ﾎﾟﾘ塩 | 機械室・便所 100A
化ﾋﾞﾆﾙ耐火二層管 |  | 19
(VP)改修 |  |  | ｍ
通気・硬質ﾎﾟﾘ塩 | 機械室・便所 40A
化ﾋﾞﾆﾙ耐火二層管 |  | 4
(VP)改修 |  |  | ｍ
通気・硬質ﾎﾟﾘ塩 | 機械室・便所 50A
化ﾋﾞﾆﾙ耐火二層管 |  | 29
(VP)改修 |  |  | ｍ
床上掃除口 | COA 50A
(非防水形) |  | 8
個
床上掃除口 | COA 65A
(非防水形) |  | 4
個
床上掃除口 | COA 80A
(非防水形) |  | 4
個
床上掃除口 | COA 100A
(非防水形) |  | 14
個
機械設備工事 細目別内訳
普通教室棟 |  | 排水設備
名 称 | 摘 要 | 数 量 | 単 位 | 単 価 | 金 額 | 備 考
流しﾄﾗｯﾌﾟ | T14AA 50A
12
個
配管切断接続費
1
式
はつり補修費
1
式
撤去費
1
式
計
機械設備工事 細目別内訳
管理特別棟 |  | 空調設備
名 称 | 摘 要 | 数 量 | 単 位 | 単 価 | 金 額 | 備 考
冷媒配管
1
式
排水・硬質ﾎﾟﾘ | 屋内一般 25A
塩化ﾋﾞﾆﾙ管 |  | 6
(VP)改修 |  |  | ｍ
保温付VP | 屋内一般 25A
9
ｍ
二次側電気工事
1
式
配管用防虫網 | 25A
2
個
間接排水口 | 40A
2
個
保温工事
1
式
配管切断接続費
1
式
はつり補修費
1
式
冷媒回収破壊費 | 再充填共
1
式
搬出費
1
式
撤去費 | 脱着共
1
式
計
機械設備工事 細目別内訳
管理特別棟 |  | 換気設備
名 称 | 摘 要 | 数 量 | 単 位 | 単 価 | 金 額 | 備 考
換気扇 | 電気式シャッター250φ
FX-25a | SUS製ｳｪｻﾞｰｶﾊﾞｰ・付属品共 | 1
台
天井扇 | 鋼板ﾀｲﾌﾟ
FV-1 | 150φ-290m3/h-40Pa | 3
| 付属品共 |  | 台
FV-2 | 鋼板ﾀｲﾌﾟ
| 150φ-390m3/h-40Pa | 1
| 付属品共 |  | 台
天井扇 | 鋼板ﾀｲﾌﾟ
FV-4 | 150φ-240m3/h-40Pa | 2
| 付属品共 |  | 台
天井扇 | 鋼板ﾀｲﾌﾟ
FV-8 | 150φ-300m3/h-40Pa | 1
| 付属品共 |  | 台
天井扇 | ｵｰﾙﾌﾟﾗｽﾃｨｯｸﾀｲﾌﾟ
FV-9 | 100φ-50m3/h-40Pa | 2
| 付属品共 |  | 台
天井扇 | 鋼板ﾀｲﾌﾟ
FV-10 | 150φ-350m3/h-40Pa | 1
| 付属品共 |  | 台
天井扇 | 鋼板ﾀｲﾌﾟ
FV-11 | 150φ-350m3/h-40Pa | 1
| 付属品共 |  | 台
天井扇 | 鋼板ﾀｲﾌﾟ
FV-12 | 150φ-300m3/h-40Pa | 1
| 付属品共 |  | 台
天井扇 | 鋼板ﾀｲﾌﾟ
FV-13 | 150φ-300m3/h-40Pa | 1
| 付属品共 |  | 台
天井扇 | 鋼板ﾀｲﾌﾟ
FV-14 | 150φ-300m3/h-40Pa | 2
| 付属品共 |  | 台
ｽﾊﾟｲﾗﾙﾀﾞｸﾄ | 100㎜
(低圧ﾀﾞｸﾄ) |  | 3
ｍ
ｽﾊﾟｲﾗﾙﾀﾞｸﾄ | 150㎜
(低圧ﾀﾞｸﾄ) |  | 21
ｍ
保温工事
1
式
はつり補修費
1
式
機械設備工事 細目別内訳
管理特別棟 |  | 換気設備
名 称 | 摘 要 | 数 量 | 単 位 | 単 価 | 金 額 | 備 考
撤去費
1
式
計
機械設備工事 細目別内訳
管理特別棟 |  | 衛生器具設備
名 称 | 摘 要 | 数 量 | 単 位 | 単 価 | 金 額 | 備 考
洋風大便器 | ロータンク式
| 紙巻器共 | 29
台
紙巻器
3
個
Ｌ型手摺 | 樹脂被膜タイプ
| 700x700 | 8
個
Ｌ型手摺 | 樹脂被膜タイプ
| 700x300 | 2
個
小便器 | 低リップタイプ
18
台
小便器用手摺 | 樹脂被膜タイプ
5
個
壁掛洗面器
6
台
掃除流し
2
台
洗濯機ﾊﾟﾝ | トラップ共
1
組
横水栓 | 13mm（自動水栓）
15
個
レバー式横水栓 | 13mm 泡沫
| SUS単管(13A×100L)共 | 6
個
洗濯機用水栓
1
個
撤去費
1
式
計
機械設備工事 細目別内訳
管理特別棟 |  | 給水設備
名 称 | 摘 要 | 数 量 | 単 位 | 単 価 | 金 額 | 備 考
給水・塩ﾋﾞ | ねじ接合 屋内一般
ﾗｲﾆﾝｸﾞ鋼管 | 40A | 7
(SGP-VD)改修 |  |  | ｍ
給水・塩ﾋﾞ | ねじ接合 機械室・便所
ﾗｲﾆﾝｸﾞ鋼管 | 20A | 29
(SGP-VD)改修 |  |  | ｍ
給水・塩ﾋﾞ | ねじ接合 機械室・便所
ﾗｲﾆﾝｸﾞ鋼管 | 25A | 10
(SGP-VD)改修 |  |  | ｍ
給水・塩ﾋﾞ | ねじ接合 機械室・便所
ﾗｲﾆﾝｸﾞ鋼管 | 32A | 3
(SGP-VD)改修 |  |  | ｍ
給水・塩ﾋﾞ | ねじ接合 機械室・便所
ﾗｲﾆﾝｸﾞ鋼管 | 40A | 1
(SGP-VD)改修 |  |  | ｍ
給水・塩ﾋﾞ | ねじ接合 機械室・便所
ﾗｲﾆﾝｸﾞ鋼管 | 50A | 2
(SGP-VD)改修 |  |  | ｍ
給水・塩ﾋﾞ | ねじ接合 機械室・便所
ﾗｲﾆﾝｸﾞ鋼管 | 65A | 1
(SGP-VD)改修 |  |  | ｍ
給水・塩ﾋﾞ | ねじ接合 機械室・便所
ﾗｲﾆﾝｸﾞ鋼管 | 100A | 1
(SGP-VD)改修 |  |  | ｍ
給水・塩ﾋﾞ | ねじ接合 屋内一般
ﾗｲﾆﾝｸﾞ鋼管 | 20A | 3
(SGP-VA)改修 |  |  | ｍ
給水・塩ﾋﾞ | ねじ接合 屋内一般
ﾗｲﾆﾝｸﾞ鋼管 | 25A | 1
(SGP-VA)改修 |  |  | ｍ
給水・塩ﾋﾞ | ねじ接合 機械室・便所
ﾗｲﾆﾝｸﾞ鋼管 | 20A | 106
(SGP-VA)改修 |  |  | ｍ
給水・塩ﾋﾞ | ねじ接合 機械室・便所
ﾗｲﾆﾝｸﾞ鋼管 | 25A | 18
(SGP-VA)改修 |  |  | ｍ
給水・塩ﾋﾞ | ねじ接合 機械室・便所
ﾗｲﾆﾝｸﾞ鋼管 | 32A | 6
(SGP-VA)改修 |  |  | ｍ
給水・塩ﾋﾞ | ねじ接合 機械室・便所
ﾗｲﾆﾝｸﾞ鋼管 | 40A | 10
(SGP-VA)改修 |  |  | ｍ
給水・塩ﾋﾞ | ねじ接合 機械室・便所
ﾗｲﾆﾝｸﾞ鋼管 | 50A | 10
(SGP-VA)改修 |  |  | ｍ
機械設備工事 細目別内訳
管理特別棟 |  | 給水設備
名 称 | 摘 要 | 数 量 | 単 位 | 単 価 | 金 額 | 備 考
給水・塩ﾋﾞ | ねじ接合 機械室・便所
ﾗｲﾆﾝｸﾞ鋼管 | 65A | 3
(SGP-VA)改修 |  |  | ｍ
仕切弁 | 5K(ねじ･給水用) 20A
(管端防食ｺｱ) |  | 2
個
仕切弁 | 5K(ねじ･給水用) 40A
(管端防食ｺｱ) |  | 1
個
仕切弁 | 5K(ねじ･給水用) 50A
(管端防食ｺｱ) |  | 1
個
ﾗｲﾆﾝｸﾞ仕切弁 | 5K(ﾌﾗﾝｼﾞ) 65A
1
個
ﾗｲﾆﾝｸﾞ仕切弁 | 5K(ﾌﾗﾝｼﾞ) 100A
1
個
ﾌﾚｷｼﾌﾞﾙｼﾞｮｲﾝﾄ | ﾍﾞﾛｰｽﾞ形 20A
2
個
逆止弁 | 10K(ねじ･給水用) 20A
(管端防食ｺｱ) |  | 2
個
弁桝 | 機 械 VC-P( 550H)
1
組
保温工事
1
式
配管切断接続費
1
式
はつり補修費
1
式
土工事 | 排水設備・給湯設備分含む
1
式
撤去費
1
式
計
機械設備工事 細目別内訳
管理特別棟 |  | 給湯設備
名 称 | 摘 要 | 数 量 | 単 位 | 単 価 | 金 額 | 備 考
ガス給湯器 | 16号
2
台
給湯・耐熱性硬質 | ねじ接合 屋内一般
塩ﾋﾞﾗｲﾆﾝｸﾞ鋼管 | 20A | 7
(管端防食)改修 |  |  | ｍ
給湯・内外面硬質 | WHTLP 屋内一般
塩化ﾋﾞﾆﾙﾞ鋼管 | 20A | 2
ｍ
ﾌﾚｷｼﾌﾞﾙｼﾞｮｲﾝﾄ | ﾍﾞﾛｰｽﾞ形 20A
2
個
仕切弁 | 5K(ねじ･給湯用) 20A
(管端防食ｺｱ) |  | 2
個
二次側電気工事
1
式
リモコン取付
2
個
保温工事
1
式
はつり補修費
1
式
撤去費
1
式
計
機械設備工事 細目別内訳
管理特別棟 |  | 排水設備
名 称 | 摘 要 | 数 量 | 単 位 | 単 価 | 金 額 | 備 考
排水・硬質ﾎﾟﾘ | 屋内一般 16A
塩化ﾋﾞﾆﾙ管 |  | 3
(VP)改修 |  |  | ｍ
排水・硬質ﾎﾟﾘ | 屋内一般 50A
塩化ﾋﾞﾆﾙ管 |  | 14
(VP)改修 |  |  | ｍ
排水・硬質ﾎﾟﾘ | 機械室・便所 50A
塩化ﾋﾞﾆﾙ管 |  | 38
(VP)改修 |  |  | ｍ
排水・硬質ﾎﾟﾘ | 機械室・便所 65A
塩化ﾋﾞﾆﾙ管 |  | 22
(VP)改修 |  |  | ｍ
排水・硬質ﾎﾟﾘ | 機械室・便所 75A
塩化ﾋﾞﾆﾙ管 |  | 7
(VP)改修 |  |  | ｍ
排水・硬質ﾎﾟﾘ | 機械室・便所 100A
塩化ﾋﾞﾆﾙ管 |  | 15
(VP)改修 |  |  | ｍ
排水・硬質ﾎﾟﾘ | 機械室・便所 125A
塩化ﾋﾞﾆﾙ管 |  | 3
(VP)改修 |  |  | ｍ
通気・硬質ﾎﾟﾘ | 機械室・便所 40A
塩化ﾋﾞﾆﾙ管 |  | 8
(VP)改修 |  |  | ｍ
通気・硬質ﾎﾟﾘ | 機械室・便所 50A
塩化ﾋﾞﾆﾙ管 |  | 14
(VP)改修 |  |  | ｍ
通気・硬質ﾎﾟﾘ | 機械室・便所 65A
塩化ﾋﾞﾆﾙ管 |  | 1
(VP)改修 |  |  | ｍ
通気・硬質ﾎﾟﾘ | 機械室・便所 75A
塩化ﾋﾞﾆﾙ管 |  | 1
(VP)改修 |  |  | ｍ
排水・硬質ﾎﾟﾘ塩 | 機械室・便所 50A
化ﾋﾞﾆﾙ耐火二層管 |  | 49
(VP)改修 |  |  | ｍ
排水・硬質ﾎﾟﾘ塩 | 機械室・便所 65A
化ﾋﾞﾆﾙ耐火二層管 |  | 23
(VP)改修 |  |  | ｍ
排水・硬質ﾎﾟﾘ塩 | 機械室・便所 75A
化ﾋﾞﾆﾙ耐火二層管 |  | 22
(VP)改修 |  |  | ｍ
排水・硬質ﾎﾟﾘ塩 | 機械室・便所 100A
化ﾋﾞﾆﾙ耐火二層管 |  | 33
(VP)改修 |  |  | ｍ
機械設備工事 細目別内訳
管理特別棟 |  | 排水設備
名 称 | 摘 要 | 数 量 | 単 位 | 単 価 | 金 額 | 備 考
排水・硬質ﾎﾟﾘ塩 | 機械室・便所 125A
化ﾋﾞﾆﾙ耐火二層管 |  | 4
(VP)改修 |  |  | ｍ
通気・硬質ﾎﾟﾘ塩 | 機械室・便所 40A
化ﾋﾞﾆﾙ耐火二層管 |  | 18
(VP)改修 |  |  | ｍ
通気・硬質ﾎﾟﾘ塩 | 機械室・便所 50A
化ﾋﾞﾆﾙ耐火二層管 |  | 19
(VP)改修 |  |  | ｍ
通気・硬質ﾎﾟﾘ塩 | 機械室・便所 65A
化ﾋﾞﾆﾙ耐火二層管 |  | 1
(VP)改修 |  |  | ｍ
通気・硬質ﾎﾟﾘ塩 | 機械室・便所 75A
化ﾋﾞﾆﾙ耐火二層管 |  | 4
(VP)改修 |  |  | ｍ
通気・硬質ﾎﾟﾘ塩 | 機械室・便所 100A
化ﾋﾞﾆﾙ耐火二層管 |  | 4
(VP)改修 |  |  | ｍ
床上掃除口 | COA 50A
(非防水形) |  | 8
個
床上掃除口 | COA 65A
(非防水形) |  | 11
個
床上掃除口 | COA 80A
(非防水形) |  | 3
個
床上掃除口 | COA 100A
(非防水形) |  | 11
個
流しﾄﾗｯﾌﾟ | T14AA 50A
14
個
間接排水口 | 25A
2
個
配管用防虫網 | 15A
2
個
満水継手 | 100A
2
個
満水継手 | 125A
2
個
機械設備工事 細目別内訳
管理特別棟 |  | 排水設備
名 称 | 摘 要 | 数 量 | 単 位 | 単 価 | 金 額 | 備 考
ﾌﾟﾗｽﾁｯｸ桝 | 桝径200φ 最大排水管径100φ
| UTK､UT､UTL 塩ﾋﾞふた付 | 2
| ～500 |  | 組
ﾌﾟﾗｽﾁｯｸ桝 | 桝径200φ 最大排水管径125φ
(鋳鉄製防護ふた) | 90Y､45Y､45YS 501～800 T-14 | 1
| 蝶番ﾛｯｸ式 |  | 組
保温工事
1
式
配管切断接続費
1
式
はつり補修費
1
式
撤去費 | 脱着共
1
式
計
機械設備工事 細目別内訳
管理特別棟 |  | 消火設備
名 称 | 摘 要 | 数 量 | 単 位 | 単 価 | 金 額 | 備 考
消火・配管用 | ねじ接合
炭素鋼鋼管(白) | 屋内一般 50A | 3
改修 |  |  | ｍ
配管切断接続費
1
式
撤去費 | 脱着共
1
式
計
機械設備工事 細目別内訳
管理特別棟 |  | ガス設備
名 称 | 摘 要 | 数 量 | 単 位 | 単 価 | 金 額 | 備 考
ﾌﾟﾛﾊﾟﾝ・配管用 | ねじ接合 屋内一般
炭素鋼鋼管(白) | 25A | 14
改修 |  |  | ｍ
ﾌﾟﾛﾊﾟﾝ・配管用 | ねじ接合 機械室・便所
炭素鋼鋼管(白) | 20A | 19
改修 |  |  | ｍ
ﾌﾟﾛﾊﾟﾝ・配管用 | ねじ接合 機械室・便所
炭素鋼鋼管(白) | 25A | 1
改修 |  |  | ｍ
ｶﾞｽｺｯｸ | ﾊﾝﾄﾞｺｯｸ 20A
2
個
ｶﾞｽｺｯｸ | ﾊﾝﾄﾞｺｯｸ 25A
1
個
ｶﾞｽﾌﾚｷ | 20A
2
個
配管切断接続費
1
式
はつり補修費
1
式
塗装費
1
式
撤去費
1
式
計
機械設備工事 細目別内訳
屋内運動場 |  | 換気設備
名 称 | 摘 要 | 数 量 | 単 位 | 単 価 | 金 額 | 備 考
有圧扇 | 電気式シャッター250φ
FX-25c | SUS製ｳｪｻﾞｰｶﾊﾞｰ・付属品共 | 4
台
計

## 積上げ共通仮設費
共通仮設費(積上) 明細
名 称 | 摘 要 | 数 量 | 単 位 | 単 価 | 金 額 | 備 考
仮囲い | ｶﾞｰﾄﾞﾌｪﾝｽ H1800
|  | 1 |  |  | 積上げ共通仮設費
式
仮囲い | A型ﾊﾞﾘｹｰﾄﾞ
|  | 1 |  |  | 積上げ共通仮設費
式
ｸﾛｽｹﾞｰﾄ
|  | 1 |  |  | 積上げ共通仮設費
式
交通誘導員
|  | 1 |  |  | 積上げ共通仮設費
式
内部仮設間仕切り
|  | 1 |  |  | 積上げ共通仮設費
式
化学物質濃度測定 | 着工前7か所、竣工後7か所
| 出張費4回、報告書作成共 | 1 |  |  | 積上げ共通仮設費
式
高所作業車 | 自走式リフト 垂直型
|  | 1 |  |  | 積上げ共通仮設費
式
揚重機費
|  | 1 |  |  | 積上げ共通仮設費
式
計
積上げ共通仮設費