## 表紙
令和３～４年度 | 第 号 |  |  | 工 事 設 計 書 | [8 empty] | 四 日 市 市
工 事 場 所 |  |  |  |  | 四日市市 大字松本 地内
工 事 名 |  |  |  |  | 常磐西小学校大規模改修工事（２期工事）
[7 empty] | 課 長 |  |  |  |  | 課 長 補 佐 |  |  | 係 長
工 事 費 |  | ￥
[8 empty] | 令和 | 3 | 年 | 11 | 月 |  | 作成 | 検 算
|  |  | 契約の日より |  |  | 日限り |  | （担当者）
工 期
令和４年 ９月３０日 まで
工 事 概 要
〇工事内容
・普通教室棟 RC造 3階建 (約1,808㎡)改修
・屋上防水改修、外壁改修、内部改修、防火戸改修、外部門扉改修、トイレドライ化、照明ＬＥＤ化
・渡り廊下塗装改修、外部門扉改修
・上記に伴う建築電気設備工事、建築機械設備工事一式
※積算基準：公共建築工事積算基準（平成28年12月版 国土交通省大臣官房官庁営繕部監修）に準拠

## 工事内訳
工事費内訳
名 称 | 数 量 | 単 位 | 金 額 | 備 考
直接工事費
建築工事
1
式
電気設備工事
1
式
機械設備工事
1
式
廃材処分
1
式
計
共通費 |  |  |  | 工期：191日
共通仮設費 |  |  |  | 積上げ共通仮設費
1
式
現場管理費
1
式
一般管理費等
1
式
計
工事価格
1
式
消費税率 10 ％

## 種目
建築工事 種目別内訳
名 称 | 数 量 | 単 位 | 金 額 | 備 考
普通教室棟
1
式
外構
1
式
計
電気設備工事 種目別内訳
名 称 | 数 量 | 単 位 | 金 額 | 備 考
普通教室棟
1
式
計
機械設備工事 種目別内訳
名 称 | 数 量 | 単 位 | 金 額 | 備 考
普通教室棟
1
式
計

## 科目
建築工事 科目別内訳
普通教室棟
名 称 | 数 量 | 単 位 | 金 額 | 備 考
1～3F 普通教室
1
式
1F 保健室
1
式
1F やまびこ1･2
1
式
1F やまびこ3
1
式
1F 更衣室
1
式
1F 倉庫(1)(2)
1
式
1F 相談室
1
式
2F のびのび1
1
式
3F のびのび2
1
式
1～3F 男子・女子便所
1
式
1～3F 廊下
1
式
階段(3)
1
式
防水改修
1
式
外壁改修
1
式
計
建築工事 科目別内訳
外構
名 称 | 数 量 | 単 位 | 金 額 | 備 考
外構改修
1
式
計
電気設備工事 科目別内訳
普通教室棟
名 称 | 数 量 | 単 位 | 金 額 | 備 考
幹線設備
1
式
動力設備
1
式
電灯設備
1
式
ｺﾝｾﾝﾄ設備
1
式
拡声設備
1
式
電話設備
1
式
テレビ共同受信設備
1
式
監視カメラ設備
1
式
LAN設備・空調ﾘﾓｺﾝ設備
1
式
自動火災報知設備
1
式
計
機械設備工事 科目別内訳
普通教室棟
名 称 | 数 量 | 単 位 | 金 額 | 備 考
空気調和設備
1
式
換気設備
1
式
衛生器具設備
1
式
給水設備
1
式
排水設備
1
式
給湯設備
1
式
消火設備
1
式
ガス設備
1
式
計

## 中科目1
建築工事 中科目別内訳
普通教室棟
科 目 名 称 | 中 科 目 名 称 | 数 量 | 単 位 | 金 額 | 備 考
1～3F 普通教室 | 直接仮設工事
1
式
1～3F 普通教室 | 解体撤去工事
1
式
1～3F 普通教室 | 内装改修工事
1
式
1～3F 普通教室 | 建具・家具工事
1
式
1～3F 普通教室 | 塗装工事
1
式
1～3F 普通教室 | ユニット工事
1
式
計
1F 保健室 | 直接仮設工事
1
式
1F 保健室 | 解体撤去工事
1
式
1F 保健室 | 内装改修工事
1
式
1F 保健室 | 建具・家具工事
1
式
1F 保健室 | 塗装工事
1
式
1F 保健室 | ユニット工事
1
式
計
1F やまびこ1･2 | 直接仮設工事
1
式
建築工事 中科目別内訳
普通教室棟
科 目 名 称 | 中 科 目 名 称 | 数 量 | 単 位 | 金 額 | 備 考
1F やまびこ1･2 | 解体撤去工事
1
式
1F やまびこ1･2 | 内装改修工事
1
式
1F やまびこ1･2 | 建具・家具工事
1
式
1F やまびこ1･2 | 塗装工事
1
式
1F やまびこ1･2 | ユニット工事
1
式
計
1F やまびこ3 | 直接仮設工事
1
式
1F やまびこ3 | 解体撤去工事
1
式
1F やまびこ3 | 内装改修工事
1
式
1F やまびこ3 | 建具・家具工事
1
式
1F やまびこ3 | 塗装工事
1
式
1F やまびこ3 | ユニット工事
1
式
計
1F 更衣室 | 直接仮設工事
1
式
1F 更衣室 | 解体撤去工事
1
式
建築工事 中科目別内訳
普通教室棟
科 目 名 称 | 中 科 目 名 称 | 数 量 | 単 位 | 金 額 | 備 考
1F 更衣室 | 内装改修工事
1
式
1F 更衣室 | 塗装工事
1
式
1F 更衣室 | ユニット工事
1
式
計
1F 倉庫(1)(2) | 直接仮設工事
1
式
1F 倉庫(1)(2) | 解体撤去工事
1
式
1F 倉庫(1)(2) | 内装改修工事
1
式
1F 倉庫(1)(2) | 建具・家具工事
1
式
1F 倉庫(1)(2) | 塗装工事
1
式
1F 倉庫(1)(2) | ユニット工事
1
式
計
1F 相談室 | 直接仮設工事
1
式
1F 相談室 | 解体撤去工事
1
式
1F 相談室 | 内装改修工事
1
式
1F 相談室 | 建具・家具工事
1
式
建築工事 中科目別内訳
普通教室棟
科 目 名 称 | 中 科 目 名 称 | 数 量 | 単 位 | 金 額 | 備 考
1F 相談室 | 塗装工事
1
式
1F 相談室 | ユニット工事
1
式
計
2F のびのび1 | 直接仮設工事
1
式
2F のびのび1 | 解体撤去工事
1
式
2F のびのび1 | 内装改修工事
1
式
2F のびのび1 | 建具・家具工事
1
式
2F のびのび1 | 塗装工事
1
式
2F のびのび1 | ユニット工事
1
式
計
3F のびのび2 | 直接仮設工事
1
式
3F のびのび2 | 解体撤去工事
1
式
3F のびのび2 | 内装改修工事
1
式
3F のびのび2 | 建具・家具工事
1
式
3F のびのび2 | 塗装工事
1
式
建築工事 中科目別内訳
普通教室棟
科 目 名 称 | 中 科 目 名 称 | 数 量 | 単 位 | 金 額 | 備 考
3F のびのび2 | ユニット工事
1
式
計
1～3F 男子・女子便所 | 直接仮設工事
1
式
1～3F 男子・女子便所 | 解体撤去工事
1
式
1～3F 男子・女子便所 | 内装改修工事
1
式
1～3F 男子・女子便所 | 建具・家具工事
1
式
1～3F 男子・女子便所 | 塗装工事
1
式
1～3F 男子・女子便所 | ユニット工事
1
式
計
1～3F 廊下 | 直接仮設工事
1
式
1～3F 廊下 | 解体撤去工事
1
式
1～3F 廊下 | 内装改修工事
1
式
1～3F 廊下 | 建具・家具工事
1
式
1～3F 廊下 | 塗装工事
1
式
1～3F 廊下 | ユニット工事
1
式
建築工事 中科目別内訳
普通教室棟
科 目 名 称 | 中 科 目 名 称 | 数 量 | 単 位 | 金 額 | 備 考
計
階段(3) | 直接仮設工事
1
式
階段(3) | 解体撤去工事
1
式
階段(3) | 内装改修工事
1
式
階段(3) | 建具・家具工事
1
式
階段(3) | 塗装工事
1
式
階段(3) | ユニット工事
1
式
計
防水改修 | 直接仮設工事
1
式
防水改修 | 解体撤去工事
1
式
防水改修 | 防水改修工事
1
式
計
外壁改修 | 直接仮設工事
1
式
外壁改修 | 解体撤去工事
1
式
外壁改修 | 外壁改修工事
1
式
建築工事 中科目別内訳
普通教室棟
科 目 名 称 | 中 科 目 名 称 | 数 量 | 単 位 | 金 額 | 備 考
外壁改修 | 建具改修工事
1
式
外壁改修 | 塗装改修工事
1
式
計
建築工事 中科目別内訳
外構
科 目 名 称 | 中 科 目 名 称 | 数 量 | 単 位 | 金 額 | 備 考
外構改修 | 解体撤去工事
1
式
外構改修 | 外構改修工事
1
式
計
電気設備工事 中科目別内訳
普通教室棟
科 目 名 称 | 中 科 目 名 称 | 数 量 | 単 位 | 金 額 | 備 考
幹線設備
1
式
計
動力設備
1
式
計
電灯設備
1
式
計
ｺﾝｾﾝﾄ設備
1
式
計
拡声設備
1
式
計
電話設備
1
式
計
テレビ共同受信設備
1
式
計
監視カメラ設備
1
式
電気設備工事 中科目別内訳
普通教室棟
科 目 名 称 | 中 科 目 名 称 | 数 量 | 単 位 | 金 額 | 備 考
計
LAN設備・空調ﾘﾓｺﾝ設備
1
式
計
自動火災報知設備
1
式
計
機械設備工事 中科目別内訳
普通教室棟
科 目 名 称 | 中 科 目 名 称 | 数 量 | 単 位 | 金 額 | 備 考
空気調和設備 | 機器設備
1
式
空気調和設備 | 配管設備
1
式
計
換気設備 | 換気設備
1
式
計
衛生器具設備 | 衛生器具設備
1
式
計
給水設備 | 給水設備
1
式
計
排水設備 | 屋外排水設備
1
式
排水設備 | 屋内排水設備
1
式
計
給湯設備 | 給湯設備
1
式
計
消火設備 | 消火設備
1
式
機械設備工事 中科目別内訳
普通教室棟
科 目 名 称 | 中 科 目 名 称 | 数 量 | 単 位 | 金 額 | 備 考
計
ガス設備 | ガス設備
1
式
計

## 細目別内訳
建築工事 細目別内訳
普通教室棟 |  | 1～3F 普通教室 |  |  | 直接仮設工事
名 称 | 摘 要 | 数 量 | 単 位 | 単 価 | 金 額 | 備 考
墨出し
1
式
養生
1
式
整理清掃後片付け | 引渡し前清掃
1
式
内部仕上足場 | 脚立足場
1
式
計
建築工事 細目別内訳
普通教室棟 |  | 1～3F 普通教室 |  |  | 解体撤去工事
名 称 | 摘 要 | 数 量 | 単 位 | 単 価 | 金 額 | 備 考
解体撤去
1
式
廃材運搬 | 積込共
1
式
計
建築工事 細目別内訳
普通教室棟 |  | 1～3F 普通教室 |  |  | 内装改修工事
名 称 | 摘 要 | 数 量 | 単 位 | 単 価 | 金 額 | 備 考
湿気硬化型ﾎﾟﾘｳﾚﾀ | ﾌﾛｰﾘﾝｸﾞﾌﾞﾛｯｸ面 3回塗り
ﾝ樹脂塗料塗り | 下地研磨処理共 | 805
㎡
湿気硬化型ﾎﾟﾘｳﾚﾀ | 新設ﾌﾛｰﾘﾝｸﾞ面 3回塗り
ﾝ樹脂塗料塗り |  | 29.5
㎡
床ﾓﾙﾀﾙ塗り | ﾌﾛｰﾘﾝｸﾞ下地
29.5
㎡
ﾌﾛｰﾘﾝｸﾞﾌﾞﾛｯｸ | ぶな 厚さ15
| 無塗装品 | 29.5
㎡
木製巾木 | 高さ100 米つが
2.3
ｍ
木胴縁組 | 36x45 ﾖｺ@455
241
㎡
壁 | 厚 5.5 Ⅰ類
合板張り | 材工共 | 241
㎡
壁ﾓﾙﾀﾙ塗り | 金ごて
| 穴埋め共 | 9.5
㎡
耐火間仕切壁 | LGS 65形 下地張りあり @450
| GB-Ft12.5+12.5(両面) | 9.1
㎡
耐火間仕切壁 | 両面
四周耐火ｼｰﾙ処理 |  | 1
式
掲示ｸﾛｽ貼り | 下地調整共
241
㎡
掲示板木製見切縁 | 20x15
439
ｍ
掲示板 | ｱﾙﾐ製 W10
ｱﾙﾐ押え |  | 439
ｍ
壁 | 建具取合部
ﾓﾙﾀﾙ補修 |  | 1
式
建具周囲 | 内部建具
ﾓﾙﾀﾙ充填 |  | 1
式
建築工事 細目別内訳
普通教室棟 |  | 1～3F 普通教室 |  |  | 内装改修工事
名 称 | 摘 要 | 数 量 | 単 位 | 単 価 | 金 額 | 備 考
計
建築工事 細目別内訳
普通教室棟 |  | 1～3F 普通教室 |  |  | 建具・家具工事
名 称 | 摘 要 | 数 量 | 単 位 | 単 価 | 金 額 | 備 考
掃除道具入改修 | W540xH1840
| 水受けｶﾗｰ鉄板t0.4 | 1
| ｽﾃﾝﾚｽﾌｯｸ･雑巾掛け共 |  | か所
掃除道具入新設 | W560xD400xH2000
| ﾎﾟﾘ合板t4ﾌﾗｯｼｭ戸 | 12
| 周囲ｼﾅ合板t4 |  | か所
生徒用ﾛｯｶｰ新設 | W6300xD400xH1100
| 天板ﾒﾗﾐﾝ化粧板t0.95 | 2
| 周囲ｼﾅ合板t4 |  | か所
生徒用ﾛｯｶｰ新設 | W6450xD400xH1100
| 天板ﾒﾗﾐﾝ化粧板t0.95 | 10
| 周囲ｼﾅ合板t4 |  | か所
生徒用ﾛｯｶｰ改修 | W6400xD330xH1000
| 天板高圧ﾒﾗﾐﾝ化粧板増張り | 1
| 周囲ﾎﾟﾘ合板増張り |  | か所
教師用戸棚新設 | W1570xD400xH1500
| 天板ﾒﾗﾐﾝ化粧板t0.95 | 13
| 周囲ｼﾅ合板t4 |  | か所
人研観察台下 木 | W4455xD400xH620
戸棚新設 | 外部ﾎﾟﾘ合板､内部ｼﾅ合板 | 12
か所
窓際収納棚 | W4450xD400xH680
改修 | 天板高圧ﾒﾗﾐﾝ化粧板増張り | 1
| 周囲ﾎﾟﾘ合板増張り |  | か所
SP-新1 | W3780xH2715
ｽﾁｰﾙﾊﾟｰﾃｨｼｮﾝ | 運搬費･取付費共 | 13
か所
SP-新2 | W3780xH2715
ｽﾁｰﾙﾊﾟｰﾃｨｼｮﾝ | 運搬費･取付費共 | 13
か所
透明強化ｶﾞﾗｽ | 厚さ 4㎜
| ｼｰﾘﾝｸﾞ 清掃共 | 72.4
㎡
型板強化ｶﾞﾗｽ | 厚さ 4㎜
| ｼｰﾘﾝｸﾞ 清掃共 | 75.4
㎡
計
建築工事 細目別内訳
普通教室棟 |  | 1～3F 普通教室 |  |  | 塗装工事
名 称 | 摘 要 | 数 量 | 単 位 | 単 価 | 金 額 | 備 考
UC塗装 | 木部 工程B種
細幅物 | 下地調整RB種(新規面) | 671
ｍ
SOP塗装 | 木部 工程B種
細幅物 | 下地調整RA種(新規面) | 442
ｍ
SOP塗替 | 木部 工程B種
| 下地RB種(塗替え面) | 90.4
㎡
SOP塗替 | 木部 工程B種
細幅物 | 下地調整RB種(塗替え面) | 795
ｍ
EP塗替 | ﾎﾞｰﾄﾞ面(継目) 工程B種(見上)
| 下地調整RB種(塗替え面) | 743
㎡
EP-G塗装 | ﾓﾙﾀﾙ面 工程B種
| 下地調整RB種(新規面) | 7.2
㎡
EP-G塗替 | ﾓﾙﾀﾙ面 工程B種(一般)
| 下地調整RB種(塗替え面) | 162
㎡
EP-G塗替 | ﾓﾙﾀﾙ面 工程B種(見上)
| 下地調整RB種(塗替え面) | 183
㎡
計
建築工事 細目別内訳
普通教室棟 |  | 1～3F 普通教室 |  |  | ユニット工事
名 称 | 摘 要 | 数 量 | 単 位 | 単 価 | 金 額 | 備 考
ｶｰﾃﾝﾚｰﾙ | ｽﾃﾝﾚｽ製
148
ｍ
ｶｰﾃﾝ | W3780xH2300程度
| 片ひだ･両開き 材工共 | 26
か所
暗幕ｶｰﾃﾝ | 3780xH2300程度
| 片ひだ･両開き 材工共 | 13
か所
ｾｰﾌﾃｨﾊﾝｶﾞｰ | ﾊﾝｶﾞｰﾚｰﾙ:ｱﾙﾐｼﾙﾊﾞｰ､ﾌｯｸ:ｽﾁｰﾙ20ｹ
26
か所
予定黒板新設 | W1540xH1200
| 周囲ｱﾙﾐ枠 | 13
か所
正面黒板増張り | W3600xH1200 暗線入
| 四周ｱﾙﾐ押え金物 | 13
か所
掲示板ｸﾛｽ貼替 | W600xH1300(木枠)
| ｱﾙﾐ押縁新設 | 3
か所
掲示板ｸﾛｽ貼替 | W600xH1100(木枠)
| ｱﾙﾐ押縁新設 | 6
か所
掲示板ｸﾛｽ貼替 | W600xH1800(ｱﾙﾐ枠)
| ｱﾙﾐ押縁新設 | 6
| 取外し・再取付け |  | か所
掲示板ｸﾛｽ貼替 | W600xH2700(ｱﾙﾐ枠)
| ｱﾙﾐ押縁新設 | 6
| 取外し・再取付け |  | か所
室名札 | 突出型 300x60xt5
| ｱｸﾘﾙ板 | 13
か所
計
建築工事 細目別内訳
普通教室棟 |  | 1F 保健室 |  |  | 直接仮設工事
名 称 | 摘 要 | 数 量 | 単 位 | 単 価 | 金 額 | 備 考
墨出し
1
式
養生
1
式
整理清掃後片付け | 引渡し前清掃
1
式
内部仕上足場 | 脚立足場
1
式
計
建築工事 細目別内訳
普通教室棟 |  | 1F 保健室 |  |  | 解体撤去工事
名 称 | 摘 要 | 数 量 | 単 位 | 単 価 | 金 額 | 備 考
解体撤去 | ｶｯﾀｰ切り共
1
式
廃材運搬 | 積込共
1
式
計
建築工事 細目別内訳
普通教室棟 |  | 1F 保健室 |  |  | 内装改修工事
名 称 | 摘 要 | 数 量 | 単 位 | 単 価 | 金 額 | 備 考
湿気硬化型ﾎﾟﾘｳﾚﾀ | ﾌﾛｰﾘﾝｸﾞﾌﾞﾛｯｸ面 3回塗り
ﾝ樹脂塗料塗り | 下地研磨処理共 | 48.4
㎡
湿気硬化型ﾎﾟﾘｳﾚﾀ | 新設ﾌﾛｰﾘﾝｸﾞ面 3回塗り
ﾝ樹脂塗料塗り |  | 1.7
㎡
砂利地業 | 再生ｸﾗｯｼｬﾗﾝ
1.6
ｍ3
床下防湿層敷き | ﾎﾟﾘｴﾁﾚﾝﾌｨﾙﾑ 厚0.15
8.8
㎡
溶接金網敷 | 径6.0 150×150
8.8
㎡
鉄筋ｺﾝｸﾘｰﾄ用 | JIS G3112 SD295A D10 少量
異形棒鋼 |  | 0.05
ｔ
鉄筋加工組立 | RCﾗｰﾒﾝ構造
| 階高3.5～4.0ｍ程度 形状単純 | 0.05
ｔ
鉄筋運搬費 | 4ｔ車 30㎞程度
0.05
ｔ
差し筋ｱﾝｶｰ | D10
1
式
普通ｺﾝｸﾘｰﾄ | JIS A5308 FC=18 S18
| 粗骨材20 | 1
| ｺﾝｸﾘｰﾄ打設手間共 |  | 式
普通ｺﾝｸﾘｰﾄ | JIS A5308 FC=21 S18
| 粗骨材20 | 1
| ｺﾝｸﾘｰﾄ打設手間共 |  | 式
型枠 | 普通合板型枠
| ﾗｰﾒﾝ構造 地上軸部 | 3.7
| 階高3.5～4.0m程度 |  | ㎡
型枠 | 打放合板型枠B種
| ﾗｰﾒﾝ構造 地上軸部 | 3.4
| 階高3.5～4.0m程度 |  | ㎡
型枠運搬費 | 4ｔ車 30㎞程度 往復
7.1
㎡
打放し面補修 | B 種 ｺｰﾝ処理 部分目違いばらい
3.4
㎡
建築工事 細目別内訳
普通教室棟 |  | 1F 保健室 |  |  | 内装改修工事
名 称 | 摘 要 | 数 量 | 単 位 | 単 価 | 金 額 | 備 考
ﾎﾟﾘﾏｰｾﾒﾝﾄﾍﾟｰｽﾄ | 下地調整費
2.1
㎡
床ﾓﾙﾀﾙ塗り | ﾌﾛｰﾘﾝｸﾞ下地
1.7
㎡
床ﾓﾙﾀﾙ塗り | 金ごて ﾋﾞﾆﾙ系床材下地 厚30
23.1
㎡
ﾌﾛｰﾘﾝｸﾞﾌﾞﾛｯｸ | ぶな 厚さ15
| 無塗装品 | 1.7
㎡
防汚防滑ﾋﾞﾆﾙ床ｼｰ | t2
ﾄ |  | 25.2
㎡
鋼製束床組 | H200程度 @455
| ﾊﾟｰﾃｨｸﾙﾎﾞｰﾄﾞt20 | 2.1
㎡
鋼製束床組際根太
7.1
ｍ
床構造用合板 | 1類 t12
2.1
㎡
防蟻･防腐処理 | 際根太部
1
式
階段滑り止め | ｽﾃﾝﾚｽ製 ｴﾝﾄﾞ無し 幅35
2.5
ｍ
木製巾木 | 高さ100
3.9
ｍ
ﾋﾞﾆﾙ幅木 | 高さ100
9.6
ｍ
軽量鉄骨壁下地 | 65形 下地張りあり @450
14.8
㎡
軽量鉄骨壁下地 | 100形 下地張りなし @300
5.3
㎡
構造用合板 | 厚 24 Ⅰ類
| 材工共 | 6
㎡
建築工事 細目別内訳
普通教室棟 |  | 1F 保健室 |  |  | 内装改修工事
名 称 | 摘 要 | 数 量 | 単 位 | 単 価 | 金 額 | 備 考
壁ﾓﾙﾀﾙ塗り | 金ごて
| 内壁 厚20 | 2.2
㎡
壁 ｼｰｼﾞﾝｸﾞ | 厚12.5 不燃
せっこうﾎﾞｰﾄﾞ | 鋼製､木､ﾎﾞｰﾄﾞ下地 突付け | 11.1
張り(GB-S) | 下張GB-S 厚9.5共 |  | ㎡
ｼｰﾘﾝｸﾞ | 一般部 ｼﾘｺﾝ系(SR-1)防かびﾀｲﾌﾟ
| 10×10 | 1
式
ｼｰﾘﾝｸﾞ | 変成ｼﾘｺｰﾝ系(MS-2)
| 幅10 | 1
式
ｼｰﾘﾝｸﾞ | ﾎﾟﾘｳﾚﾀﾝ系(PU-2)
| 幅10 | 1
式
化粧ｹｲｶﾙ板 | t6.0 ｱﾙﾐｼﾞｮｲﾅｰ共
| 下地張りあり | 5.3
㎡
軽量鉄骨天井下地 | 19形(屋内) ふところ1.5ｍ未満
| 下地張りなし @225 ｲﾝｻｰﾄ別途 | 5.8
㎡
天井 化粧 | 厚 9.5 準不燃 ﾄﾗﾊﾞｰﾁﾝ
せっこうﾎﾞｰﾄﾞ | 突付け | 5.8
張り(GB-D) |  |  | ㎡
天井廻縁 | 塩化ﾋﾞﾆﾙ製
14
ｍ
天井点検口 | 一般ﾀｲﾌﾟ ｱﾙﾐ製 内外枠共額縁
| 450角 | 2
か所
軽量鉄骨天井
開口部補強 |  | 1
式
ﾗｲﾆﾝｸﾞ面台 | W170 ｽﾃﾝﾚｽ製 t1.5 HL
| 小口ﾌﾀ共 | 4.4
ｍ
建具周囲 | 内部建具
ﾓﾙﾀﾙ充填 |  | 1
式
壁 | 建具取合部
ﾓﾙﾀﾙ補修 |  | 1
式
計
建築工事 細目別内訳
普通教室棟 |  | 1F 保健室 |  |  | 建具・家具工事
名 称 | 摘 要 | 数 量 | 単 位 | 単 価 | 金 額 | 備 考
手洗い流し台 | L2300xD570xH800
| ｽﾃﾝﾚｽ製 | 1
か所
三方枠-新1 | W750xH2000
| 桧 110x25 | 1
か所
WD-新9 | W1030xH2000
| 運搬費･取付費共 | 1
か所
SP-新8 | W3780xH2715
ｽﾁｰﾙﾊﾟｰﾃｨｼｮﾝ | 運搬費･取付費共 | 1
か所
SP-新9 | W2045xH2715
ｽﾁｰﾙﾊﾟｰﾃｨｼｮﾝ | 運搬費･取付費共 | 1
か所
透明強化ｶﾞﾗｽ | 厚さ 4㎜
| ｼｰﾘﾝｸﾞ 清掃共 | 4.5
㎡
型板強化ｶﾞﾗｽ | 厚さ 4㎜
| ｼｰﾘﾝｸﾞ 清掃共 | 1.8
㎡
計
建築工事 細目別内訳
普通教室棟 |  | 1F 保健室 |  |  | 塗装工事
名 称 | 摘 要 | 数 量 | 単 位 | 単 価 | 金 額 | 備 考
SOP塗装 | 木部 工程B種
細幅物 | 下地調整RA種(新規面) | 3.9
ｍ
SOP塗替 | 木部 工程B種
細幅物 | 下地調整RB種(塗替え面) | 75.1
ｍ
EP塗替 | ﾎﾞｰﾄﾞ面(継目) 工程B種(見上)
| 下地調整RB種(塗替え面) | 57.1
㎡
EP-G塗 | ﾎﾞｰﾄﾞ面 工程B種(一般)
| 下地調整RA種(新規面) | 9.5
㎡
NAD塗装 | ﾓﾙﾀﾙ面 工程B種
| 下地調整RA種(新規面) | 2.2
㎡
EP-G塗替 | ﾓﾙﾀﾙ面 工程B種(一般)
| 下地調整RB種(塗替え面) | 57.2
㎡
EP-G塗替 | ﾓﾙﾀﾙ面 工程B種(見上)
| 下地調整RB種(塗替え面) | 15.8
㎡
NAD塗装 | ﾎﾞｰﾄﾞ面 工程B種
| 下地調整RA種(新規面) | 11.1
㎡
NAD塗替 | ﾓﾙﾀﾙ面 工程B種
| 下地調整RB種(塗替え面) | 8.9
㎡
計
建築工事 細目別内訳
普通教室棟 |  | 1F 保健室 |  |  | ユニット工事
名 称 | 摘 要 | 数 量 | 単 位 | 単 価 | 金 額 | 備 考
ｶｰﾃﾝﾚｰﾙ | ｽﾃﾝﾚｽ製 材工共
11.4
ｍ
天吊ｶｰﾃﾝﾚｰﾙ
19.2
ｍ
ｶｰﾃﾝ | W1870xH2300程度
| 片ひだ･片開き 材工共 | 2
か所
目隠しｶｰﾃﾝ | W3900xH1600程度
| 防炎加工(ﾗﾍﾞﾙ付) | 1
か所
目隠しｶｰﾃﾝ | W1400xH1600程度
| 防炎加工(ﾗﾍﾞﾙ付) | 2
か所
目隠しｶｰﾃﾝ | W4200xH1600程度
| 防炎加工(ﾗﾍﾞﾙ付) | 1
か所
目隠しｶｰﾃﾝ | W2600xH1600程度
| 防炎加工(ﾗﾍﾞﾙ付) | 3
か所
ｼｬﾜｰｶｰﾃﾝ | W3810xH1300程度
| ﾎﾟﾘｴｽﾃﾙ製 防炎加工(ﾗﾍﾞﾙ付) | 1
か所
ｼｬﾜｰｶｰﾃﾝ | W3000xH2200程度
| ﾎﾟﾘｴｽﾃﾙ製 防炎加工(ﾗﾍﾞﾙ付) | 1
か所
ﾎﾜｲﾄﾎﾞｰﾄﾞ増張り | W1800xH900
1
か所
掲示板ｸﾛｽ貼替 | W1800xH900
| ｱﾙﾐ押縁新設 | 1
か所
ｼｬﾜｰﾕﾆｯﾄ | 800x1200x2030
1
か所
室名札 | 平付型 300x60xt5
| ｱｸﾘﾙ板t5 白 ｼｰﾄ貼り | 1
か所
室名札 | 突出型 300x60xt5
| ｱｸﾘﾙ板 | 1
か所
横型ﾌﾞﾗｲﾝﾄﾞ
取外し・再取付け |  | 2
か所
建築工事 細目別内訳
普通教室棟 |  | 1F 保健室 |  |  | ユニット工事
名 称 | 摘 要 | 数 量 | 単 位 | 単 価 | 金 額 | 備 考
鏡
取外し・再取付け |  | 1
か所
計
建築工事 細目別内訳
普通教室棟 |  | 1F やまびこ1･2 |  |  | 直接仮設工事
名 称 | 摘 要 | 数 量 | 単 位 | 単 価 | 金 額 | 備 考
墨出し
1
式
養生 | ｱｽﾍﾞｽﾄ含有建材撤去時養生含む
1
式
整理清掃後片付け | 引渡し前清掃
| ｱｽﾍﾞｽﾄ含有建材撤去後清掃含む | 1
式
内部仕上足場 | 脚立足場
1
式
計
建築工事 細目別内訳
普通教室棟 |  | 1F やまびこ1･2 |  |  | 解体撤去工事
名 称 | 摘 要 | 数 量 | 単 位 | 単 価 | 金 額 | 備 考
解体撤去
1
式
廃材運搬 | 積込共
1
式
計
建築工事 細目別内訳
普通教室棟 |  | 1F やまびこ1･2 |  |  | 内装改修工事
名 称 | 摘 要 | 数 量 | 単 位 | 単 価 | 金 額 | 備 考
湿気硬化型ﾎﾟﾘｳﾚﾀ | ﾌﾛｰﾘﾝｸﾞﾌﾞﾛｯｸ面 3回塗り
ﾝ樹脂塗料塗り | 下地研磨処理共 | 93.9
㎡
湿気硬化型ﾎﾟﾘｳﾚﾀ | 新設ﾌﾛｰﾘﾝｸﾞ面 3回塗り
ﾝ樹脂塗料塗り |  | 1
㎡
床ﾓﾙﾀﾙ塗り | ﾌﾛｰﾘﾝｸﾞ下地
1
㎡
ﾌﾛｰﾘﾝｸﾞﾌﾞﾛｯｸ | ぶな 厚さ15
| 無塗装品 | 1
㎡
木製巾木 | 高さ100
7
ｍ
木胴縁組 | 36x45 ﾖｺ@455
13
㎡
軽量鉄骨壁下地 | 65形 下地張りあり @450
21
㎡
壁 | 厚 5.5 Ⅰ類
合板張り | 材工共 | 13
㎡
壁 | 厚12.5 不燃
せっこうﾎﾞｰﾄﾞ | 鋼製､木､ﾎﾞｰﾄﾞ下地 継目処理 | 21
張り(GB-R) | 下張GB-R 厚9.5共 |  | ㎡
耐火間仕切壁 | LGS 65形 下地張りあり @450
| GB-Ft12.5+12.5(両面) | 1.4
㎡
耐火間仕切壁 | 両面
四周耐火ｼｰﾙ処理 |  | 1
式
掲示ｸﾛｽ貼り | 下地調整共
13
㎡
掲示板木製見切縁 | 20x15
17.8
ｍ
掲示板 | ｱﾙﾐ製 W10
ｱﾙﾐ押え |  | 17.8
ｍ
建具周囲 | 内部建具
ﾓﾙﾀﾙ充填 |  | 1
式
建築工事 細目別内訳
普通教室棟 |  | 1F やまびこ1･2 |  |  | 内装改修工事
名 称 | 摘 要 | 数 量 | 単 位 | 単 価 | 金 額 | 備 考
壁 | 建具取合部
ﾓﾙﾀﾙ補修 |  | 1
式
計
建築工事 細目別内訳
普通教室棟 |  | 1F やまびこ1･2 |  |  | 建具・家具工事
名 称 | 摘 要 | 数 量 | 単 位 | 単 価 | 金 額 | 備 考
掃除道具入改修 | W540xH1840
| 水受けｶﾗｰ鉄板t0.4 | 1
| ｽﾃﾝﾚｽﾌｯｸ･雑巾掛け共 |  | か所
収納棚新設 | W1880xD450xH740
| 天板ﾒﾗﾐﾝ化粧板t0.95 | 2
| 周囲ｼﾅ合板t4 |  | か所
収納棚新設 | W2060xD450xH740
| 天板ﾒﾗﾐﾝ化粧板t0.95 | 2
| 周囲ｼﾅ合板t4 |  | か所
収納棚改修 | W6360xD450xH740
| 天板ﾒﾗﾐﾝ化粧板増張り | 1
| 周囲ﾎﾟﾘ合板増張り |  | か所
SP-新5 | W3780xH2715
ｽﾁｰﾙﾊﾟｰﾃｨｼｮﾝ | 運搬費･取付費共 | 1
か所
SP-新6 | W3780xH2715
ｽﾁｰﾙﾊﾟｰﾃｨｼｮﾝ | 運搬費･取付費共 | 1
か所
SP-新7 | W3780xH2715
ｽﾁｰﾙﾊﾟｰﾃｨｼｮﾝ | 運搬費･取付費共 | 1
か所
透明強化ｶﾞﾗｽ | 厚さ 4㎜
| ｼｰﾘﾝｸﾞ 清掃共 | 8.2
㎡
型板強化ｶﾞﾗｽ | 厚さ 4㎜
| ｼｰﾘﾝｸﾞ 清掃共 | 9.5
㎡
計
建築工事 細目別内訳
普通教室棟 |  | 1F やまびこ1･2 |  |  | 塗装工事
名 称 | 摘 要 | 数 量 | 単 位 | 単 価 | 金 額 | 備 考
SOP塗装 | 木部 工程B種
細幅物 | 下地調整RA種(新規面) | 25.1
ｍ
SOP塗替 | 木部 工程B種
細幅物 | 下地調整RB種(塗替え面) | 29.2
ｍ
EP塗替 | ﾎﾞｰﾄﾞ面(継目) 工程B種(見上)
| 下地調整RB種(塗替え面) | 83.9
㎡
EP-G塗装 | ﾎﾞｰﾄﾞ面 工程B種(一般)
| 下地調整RA種(新規面) | 21
㎡
EP-G塗替 | ﾓﾙﾀﾙ面 工程B種(一般)
| 下地調整RB種(塗替え面) | 18.6
㎡
EP-G塗替 | ﾓﾙﾀﾙ面 工程B種(見上)
| 下地調整RB種(塗替え面) | 23.1
㎡
計
建築工事 細目別内訳
普通教室棟 |  | 1F やまびこ1･2 |  |  | ユニット工事
名 称 | 摘 要 | 数 量 | 単 位 | 単 価 | 金 額 | 備 考
ｶｰﾃﾝﾚｰﾙ | ｽﾃﾝﾚｽ製 材工共
11.3
ｍ
ｶｰﾃﾝ | W3780xH2300程度
| 片ひだ･両開き 材工共 | 3
か所
正面黒板増張り | W3600xH1200 暗線入
| 四周ｱﾙﾐ押え金物 | 1
か所
掲示板ｸﾛｽ貼替 | W1565xH1200
| ｱﾙﾐ押縁新設 | 1
| 取外し・再取付け |  | か所
室名札 | 突出型 300x60xt5
| ｱｸﾘﾙ板 | 2
か所
ｱｺｰﾃﾞｨｵﾝｶｰﾃﾝ | W7300xH3000
取外し・再取付け |  | 1
か所
計
建築工事 細目別内訳
普通教室棟 |  | 1F やまびこ3 |  |  | 直接仮設工事
名 称 | 摘 要 | 数 量 | 単 位 | 単 価 | 金 額 | 備 考
墨出し
1
式
養生
1
式
整理清掃後片付け | 引渡し前清掃含む
1
式
内部仕上足場 | 脚立足場
1
式
計
建築工事 細目別内訳
普通教室棟 |  | 1F やまびこ3 |  |  | 解体撤去工事
名 称 | 摘 要 | 数 量 | 単 位 | 単 価 | 金 額 | 備 考
解体撤去
1
式
廃材運搬 | 積込共
1
式
計
建築工事 細目別内訳
普通教室棟 |  | 1F やまびこ3 |  |  | 内装改修工事
名 称 | 摘 要 | 数 量 | 単 位 | 単 価 | 金 額 | 備 考
床ﾓﾙﾀﾙ塗り | ﾌﾛｰﾘﾝｸﾞ下地
18.1
㎡
ﾌﾛｰﾘﾝｸﾞﾌﾞﾛｯｸ | ぶな 厚さ15
| 塗装品 | 18.1
㎡
床ﾓﾙﾀﾙ塗り | ﾌﾛｰﾘﾝｸﾞ下地
1.9
㎡
防滑ﾋﾞﾆﾙ床ｼｰﾄ | 厚さ2.0
1.9
㎡
床見切縁 | ｽﾃﾝﾚｽ製
2.9
ｍ
木製巾木 | 高さ100
1
ｍ
軽量鉄骨壁下地 | 100形 下地張りなし @300
| ﾗｲﾆﾝｸﾞ部 | 1
㎡
構造用合板 | 厚 24 Ⅰ類
| 材工共 | 1.4
㎡
ｼｰﾘﾝｸﾞ | 一般部 ｼﾘｺｰﾝ系(SR-1)防かびﾀｲﾌﾟ
| W10 | 1
式
化粧ｹｲｶﾙ板 | t6.0 ｱﾙﾐｼﾞｮｲﾅｰ共
| 下地張りあり | 1
㎡
軽量鉄骨天井下地 | 19形(屋内) ふところ1.5ｍ未満
| 下地張りなし @225 ｲﾝｻｰﾄ別途 | 20
㎡
天井 化粧 | 厚 9.5 準不燃 ﾄﾗﾊﾞｰﾁﾝ
せっこうﾎﾞｰﾄﾞ | 突付け | 20
張り(GB-D) |  |  | ㎡
天井点検口 | ｱﾙﾐ製 内外枠共額縁
| 450角 開口補強共 | 2
か所
ﾗｲﾆﾝｸﾞ面台 | W170 ｽﾃﾝﾚｽ製 t1.5 HL
| 小口ﾌﾀ共 | 1
ｍ
計
建築工事 細目別内訳
普通教室棟 |  | 1F やまびこ3 |  |  | 建具・家具工事
名 称 | 摘 要 | 数 量 | 単 位 | 単 価 | 金 額 | 備 考
SP-新4 | W3240xH2715
ｽﾁｰﾙﾊﾟｰﾃｨｼｮﾝ | 運搬費･取付費共 | 1
か所
透明強化ｶﾞﾗｽ | 厚さ 4㎜
| ｼｰﾘﾝｸﾞ 清掃共 | 2.5
㎡
型板強化ｶﾞﾗｽ | 厚さ 4㎜
| ｼｰﾘﾝｸﾞ 清掃共 | 2.2
㎡
計
建築工事 細目別内訳
普通教室棟 |  | 1F やまびこ3 |  |  | 塗装工事
名 称 | 摘 要 | 数 量 | 単 位 | 単 価 | 金 額 | 備 考
SOP塗装 | 木部 工程B種
細幅物 | 下地調整RA種(新規面) | 9.2
ｍ
SOP塗替 | 木部 工程B種
細幅物 | 下地調整RB種(塗替え面) | 30.7
ｍ
EP-G塗替 | ﾓﾙﾀﾙ面 工程B種(一般)
| 下地調整RB種(塗替え面) | 31
㎡
計
建築工事 細目別内訳
普通教室棟 |  | 1F やまびこ3 |  |  | ユニット工事
名 称 | 摘 要 | 数 量 | 単 位 | 単 価 | 金 額 | 備 考
ｶｰﾃﾝﾚｰﾙ | ｽﾃﾝﾚｽ製 材工共
3.3
ｍ
ｶｰﾃﾝ | W3320xH2400程度
| 片ひだ･片開き 材工共 | 1
か所
黒板新設 | W900xH1000
| 周囲ｱﾙﾐ枠 | 1
か所
黒板増張り | W2400xH1200
| 合板面 取外し・再取付け共 | 2
か所
掲示板ｸﾛｽ貼替 | W900xH1200
| ｱﾙﾐ押縁新設 | 1
| 取外し・再取付け共 |  | か所
掲示板ｸﾛｽ貼替 | W800xH1200
| ｱﾙﾐ押縁新設 | 1
| 取外し・再取付け |  | か所
室名札 | 突出型 300x60xt5
| ｱｸﾘﾙ板 | 1
か所
計
建築工事 細目別内訳
普通教室棟 |  | 1F 更衣室 |  |  | 直接仮設工事
名 称 | 摘 要 | 数 量 | 単 位 | 単 価 | 金 額 | 備 考
墨出し
1
式
養生
1
式
整理清掃後片付け | 引渡し前清掃
1
式
内部仕上足場 | 脚立足場
1
式
計
建築工事 細目別内訳
普通教室棟 |  | 1F 更衣室 |  |  | 解体撤去工事
名 称 | 摘 要 | 数 量 | 単 位 | 単 価 | 金 額 | 備 考
解体撤去 | ｶｯﾀｰ切り共
1
式
廃材運搬 | 積込共
1
式
計
建築工事 細目別内訳
普通教室棟 |  | 1F 更衣室 |  |  | 内装改修工事
名 称 | 摘 要 | 数 量 | 単 位 | 単 価 | 金 額 | 備 考
砂利地業 | 再生ｸﾗｯｼｬﾗﾝ
0.4
ｍ3
床下防湿層敷き | ﾎﾟﾘｴﾁﾚﾝﾌｨﾙﾑ 厚0.15
2.2
㎡
溶接金網敷 | 径6.0 150×150
2.2
㎡
差し筋ｱﾝｶｰ | D10
1
式
普通ｺﾝｸﾘｰﾄ | JIS A5308 FC=18 S18
| 粗骨材20 | 1
| 打設手間共 |  | 式
床ﾓﾙﾀﾙ塗り | ﾌﾛｰﾘﾝｸﾞ下地
4.1
㎡
ﾌﾛｰﾘﾝｸﾞﾌﾞﾛｯｸ | ぶな 厚さ15
| 塗装品 | 4.1
㎡
床ﾓﾙﾀﾙ塗り | 床組下
9
㎡
鋼製束床組 | H200程度 @455
| ﾊﾟｰﾃｨｸﾙﾎﾞｰﾄﾞt20 | 9
㎡
鋼製束床組際根太
12.1
ｍ
床構造用合板 | 1類 t12
9
㎡
防蟻･防腐処理 | 際根太部
1
式
木製框 | 90x65
2.7
ｍ
木製框小口板 | 厚 20
2.7
ｍ
畳敷き | 半帖 t30
9
枚
建築工事 細目別内訳
普通教室棟 |  | 1F 更衣室 |  |  | 内装改修工事
名 称 | 摘 要 | 数 量 | 単 位 | 単 価 | 金 額 | 備 考
木製巾木 | 高さ100
4.2
ｍ
壁ﾓﾙﾀﾙ塗り | 金ごて
| 内壁 | 9.9
㎡
軽量鉄骨天井下地 | 19形(屋内) ふところ1.5ｍ未満
| 下地張りなし @225 ｲﾝｻｰﾄ別途 | 13.1
㎡
天井 化粧 | 厚 9.5 準不燃 ﾄﾗﾊﾞｰﾁﾝ
せっこうﾎﾞｰﾄﾞ | 突付け | 13.1
張り(GB-D) |  |  | ㎡
天井廻縁 | 木製
3.3
ｍ
天井点検口 | ｱﾙﾐ製 内外枠共額縁
| 450角 開口補強共 | 1
か所
窓際手摺 | ｽﾃﾝﾚｽ製 φ34
1.5
ｍ
木製枠 | 厚30 材工共
1
か所
計
建築工事 細目別内訳
普通教室棟 |  | 1F 更衣室 |  |  | 塗装工事
名 称 | 摘 要 | 数 量 | 単 位 | 単 価 | 金 額 | 備 考
UC塗装 | 木部 工程B種
細幅物 | 下地調整RB種(新規面) | 5.5
ｍ
SOP塗装 | 木部 工程B種
細幅物 | 下地調整RA種(新規面) | 7.5
ｍ
SOP塗替 | 木部 工程B種
細幅物 | 下地調整RB種(塗替え面) | 21.7
ｍ
EP-G塗装 | ﾓﾙﾀﾙ面 工程B種
| 下地調整RB種(新規面) | 9.9
㎡
EP-G塗替 | ﾓﾙﾀﾙ面 工程B種(一般)
| 下地調整RB種(塗替え面) | 29.2
㎡
計
建築工事 細目別内訳
普通教室棟 |  | 1F 更衣室 |  |  | ユニット工事
名 称 | 摘 要 | 数 量 | 単 位 | 単 価 | 金 額 | 備 考
ｶｰﾃﾝﾚｰﾙ | ｽﾃﾝﾚｽ製 材工共
1.2
ｍ
ｶｰﾃﾝ | W1200xH1100程度
| 片ひだ･片開き 材工共 | 1
か所
計
建築工事 細目別内訳
普通教室棟 |  | 1F 倉庫(1)(2) |  |  | 直接仮設工事
名 称 | 摘 要 | 数 量 | 単 位 | 単 価 | 金 額 | 備 考
養生 | ｱｽﾍﾞｽﾄ含有建材撤去時養生含む
1
式
整理清掃後片付け | 引渡し前清掃
| ｱｽﾍﾞｽﾄ含有建材撤去後清掃含む | 1
式
内部仕上足場 | 脚立足場
1
式
計
建築工事 細目別内訳
普通教室棟 |  | 1F 倉庫(1)(2) |  |  | 解体撤去工事
名 称 | 摘 要 | 数 量 | 単 位 | 単 価 | 金 額 | 備 考
解体撤去 | ｶｯﾀｰ切り共
1
式
廃材運搬 | 積込共
1
式
計
建築工事 細目別内訳
普通教室棟 |  | 1F 倉庫(1)(2) |  |  | 内装改修工事
名 称 | 摘 要 | 数 量 | 単 位 | 単 価 | 金 額 | 備 考
砂利地業 | 再生ｸﾗｯｼｬﾗﾝ
0.4
ｍ3
床下防湿層敷き | ﾎﾟﾘｴﾁﾚﾝﾌｨﾙﾑ 厚0.15
2.1
㎡
溶接金網敷 | 径6.0 150×150
2.1
㎡
差し筋ｱﾝｶｰ | D10
1
式
普通ｺﾝｸﾘｰﾄ | JIS A5308 FC=18 S18
| 粗骨材20 | 1
| 打設手間共 |  | 式
ﾎﾟﾘﾏｰｾﾒﾝﾄ下地処
理 |  | 11.2
㎡
床ﾓﾙﾀﾙ塗り | 金ごて ﾋﾞﾆﾙ系床材下地 厚30
2.1
㎡
ﾋﾞﾆﾙ床ｼｰﾄ | ﾏｰﾌﾞﾙ 厚さ2.0
| 熱溶接工法 | 13.3
㎡
木製巾木 | 高さ100
3.1
ｍ
壁ﾓﾙﾀﾙ塗り | 金ごて
| 内壁 | 2.3
㎡
軽量鉄骨天井下地 | 19形(屋内) ふところ1.5ｍ未満
| 下地張りなし @225 ｲﾝｻｰﾄ別途 | 5.9
㎡
天井 化粧 | 厚 9.5 準不燃 ﾄﾗﾊﾞｰﾁﾝ
せっこうﾎﾞｰﾄﾞ | 突付け | 5.9
張り(GB-D) |  |  | ㎡
換気扇開口跡 | t=0.5 W250xH300程度
SUS板 | 周囲ｼｰﾘﾝｸﾞMS-2共 | 1
式
計
建築工事 細目別内訳
普通教室棟 |  | 1F 倉庫(1)(2) |  |  | 建具・家具工事
名 称 | 摘 要 | 数 量 | 単 位 | 単 価 | 金 額 | 備 考
木棚新設 | W2010xD300xH25
| ﾗﾊﾞｰｳｯﾄﾞ集成材 | 2
| 棚受け共 |  | か所
木棚新設 | W4200xD300xH25
| ﾗﾊﾞｰｳｯﾄﾞ集成材 | 2
| 棚受け共 |  | か所
収納戸棚新設 | W4200xD750xH600
| ﾗﾊﾞｰｳｯﾄﾞ集成材 | 1
か所
WD-新5 | W800xH2000
| 運搬費･取付費共 | 2
か所
型板強化ｶﾞﾗｽ | 厚さ 4㎜
| ｼｰﾘﾝｸﾞ 清掃共 | 0.6
㎡
計
建築工事 細目別内訳
普通教室棟 |  | 1F 倉庫(1)(2) |  |  | 塗装工事
名 称 | 摘 要 | 数 量 | 単 位 | 単 価 | 金 額 | 備 考
SOP塗装 | 木部 工程B種
細幅物 | 下地調整RA種(新規面) | 3.1
ｍ
SOP塗替 | 木部 工程B種
細幅物 | 下地調整RB種(塗替え面) | 38.2
ｍ
EP塗替 | ﾎﾞｰﾄﾞ面(継目) 工程B種(見上)
| 下地調整RB種(塗替え面) | 11
㎡
EP-G塗装 | ﾓﾙﾀﾙ面 工程B種
| 下地調整RB種(新規面) | 2.3
㎡
EP-G塗替 | ﾓﾙﾀﾙ面 工程B種(一般)
| 下地調整RB種(塗替え面) | 50.3
㎡
計
建築工事 細目別内訳
普通教室棟 |  | 1F 倉庫(1)(2) |  |  | ユニット工事
名 称 | 摘 要 | 数 量 | 単 位 | 単 価 | 金 額 | 備 考
ﾍﾞﾈｼｱﾝﾌﾞﾗｲﾝﾄﾞ | ｽﾗｯﾄ幅25 横型ｷﾞｱ式 ｱﾙﾐ製
2.6
㎡
室名札 | 平付型 300x60xt5
| ｱｸﾘﾙ板t5 白 ｼｰﾄ貼り | 2
か所
計
建築工事 細目別内訳
普通教室棟 |  | 1F 相談室 |  |  | 直接仮設工事
名 称 | 摘 要 | 数 量 | 単 位 | 単 価 | 金 額 | 備 考
養生
1
式
整理清掃後片付け | 引渡し前清掃
1
式
内部仕上足場 | 脚立足場
1
式
計
建築工事 細目別内訳
普通教室棟 |  | 1F 相談室 |  |  | 解体撤去工事
名 称 | 摘 要 | 数 量 | 単 位 | 単 価 | 金 額 | 備 考
解体撤去
1
式
廃材運搬 | 積込共
1
式
計
建築工事 細目別内訳
普通教室棟 |  | 1F 相談室 |  |  | 内装改修工事
名 称 | 摘 要 | 数 量 | 単 位 | 単 価 | 金 額 | 備 考
ﾎﾟﾘﾏｰｾﾒﾝﾄ下地処
理 |  | 13.4
㎡
床ﾓﾙﾀﾙ塗り | 金ごて ﾋﾞﾆﾙ系床材下地 厚30
1
㎡
ﾋﾞﾆﾙ床ｼｰﾄ | ﾏｰﾌﾞﾙ 厚さ2.0
| 熱溶接工法 | 14.4
㎡
木製巾木 | 高さ100
2.3
ｍ
壁 | 厚12.5 不燃
せっこうﾎﾞｰﾄﾞ | 鋼製､木､ﾎﾞｰﾄﾞ下地 継目処理 | 5.2
張り(GB-R) | 下張GB-R 厚9.5共 |  | ㎡
ｼｰﾘﾝｸﾞ | 変成ｼﾘｺｰﾝ系(MS-2)
| 幅10 | 1
式
天井 | 厚 9.5 準不燃 継目処理
せっこうﾎﾞｰﾄﾞ |  | 2.2
張り(GB-R) |  |  | ㎡
軽量鉄骨天井 | 19形(屋内) 1000ｘ600mm程度
開口部補強 | ﾎﾞｰﾄﾞ等切込み共 | 1
か所
計
建築工事 細目別内訳
普通教室棟 |  | 1F 相談室 |  |  | 建具・家具工事
名 称 | 摘 要 | 数 量 | 単 位 | 単 価 | 金 額 | 備 考
WD-新6 | W800xH2000
| 運搬費･取付費共 | 1
か所
型板強化ｶﾞﾗｽ | 厚さ 4㎜
| ｼｰﾘﾝｸﾞ 清掃共 | 0.3
㎡
計
建築工事 細目別内訳
普通教室棟 |  | 1F 相談室 |  |  | 塗装工事
名 称 | 摘 要 | 数 量 | 単 位 | 単 価 | 金 額 | 備 考
SOP塗装 | 木部 工程B種
細幅物 | 下地調整RA種(新規面) | 2.3
ｍ
SOP塗替 | 木部 工程B種
細幅物 | 下地調整RB種(塗替え面) | 28.1
ｍ
EP塗替 | ﾎﾞｰﾄﾞ面 工程B種(見上)
| 下地調整RB種(塗替え面) | 11.2
㎡
EP塗装 | ﾎﾞｰﾄﾞ面 工程B種(見上)
| 下地調整RA種(新規面) | 2.2
㎡
EP-G塗装 | ﾎﾞｰﾄﾞ面 工程B種(一般)
| 下地調整RA種(新規面) | 4.1
㎡
EP-G塗替 | ﾓﾙﾀﾙ面 工程B種(一般)
| 下地調整RB種(塗替え面) | 37.2
㎡
計
建築工事 細目別内訳
普通教室棟 |  | 1F 相談室 |  |  | ユニット工事
名 称 | 摘 要 | 数 量 | 単 位 | 単 価 | 金 額 | 備 考
ｶｰﾃﾝﾚｰﾙ | ｽﾃﾝﾚｽ製 材工共
1.2
ｍ
ｶｰﾃﾝ | W1200xH1100程度
| 片ひだ･片開き 材工共 | 1
か所
室名札 | 平付型 300x60xt5
| ｱｸﾘﾙ板t5 白 ｼｰﾄ貼り | 1
か所
鏡 | W300xH450
取外し・再取付け |  | 2
か所
計
建築工事 細目別内訳
普通教室棟 |  | 2F のびのび1 |  |  | 直接仮設工事
名 称 | 摘 要 | 数 量 | 単 位 | 単 価 | 金 額 | 備 考
養生
1
式
整理清掃後片付け | 引渡し前清掃
1
式
内部仕上足場 | 脚立足場
1
式
計
建築工事 細目別内訳
普通教室棟 |  | 2F のびのび1 |  |  | 解体撤去工事
名 称 | 摘 要 | 数 量 | 単 位 | 単 価 | 金 額 | 備 考
解体撤去
1
式
廃材運搬 | 積込共
1
式
計
建築工事 細目別内訳
普通教室棟 |  | 2F のびのび1 |  |  | 内装改修工事
名 称 | 摘 要 | 数 量 | 単 位 | 単 価 | 金 額 | 備 考
湿気硬化型ﾎﾟﾘｳﾚﾀ | ﾌﾛｰﾘﾝｸﾞﾌﾞﾛｯｸ面 3回塗り
ﾝ樹脂塗料塗り | 下地研磨処理共 | 31.7
㎡
湿気硬化型ﾎﾟﾘｳﾚﾀ | 新設ﾌﾛｰﾘﾝｸﾞ面 3回塗り
ﾝ樹脂塗料塗り |  | 1.1
㎡
床ﾓﾙﾀﾙ塗り | ﾌﾛｰﾘﾝｸﾞ下地
1.1
㎡
ﾌﾛｰﾘﾝｸﾞﾌﾞﾛｯｸ | ぶな 厚さ15
| 無塗装品 | 1.1
㎡
壁ﾓﾙﾀﾙ塗り | 金ごて
| 内壁 | 0.5
㎡
壁 | 量産ｸﾛｽ 既設ﾎﾞｰﾄﾞ下地
ﾋﾞﾆﾙｸﾛｽ貼 | 下地調整共 | 11.9
㎡
木胴縁組 | 36x45 ﾖｺ@455
11.3
㎡
壁 | 厚 5.5 Ⅰ類
合板張り | 材工共 | 11.3
㎡
掲示板木製見切縁 | 20x15
17.1
ｍ
掲示ｸﾛｽ貼り | 下地調整共
11.3
㎡
掲示板 | ｱﾙﾐ製 W10
ｱﾙﾐ押え |  | 17.1
ｍ
計
建築工事 細目別内訳
普通教室棟 |  | 2F のびのび1 |  |  | 建具・家具工事
名 称 | 摘 要 | 数 量 | 単 位 | 単 価 | 金 額 | 備 考
SP-新1 | W3780xH2715
ｽﾁｰﾙﾊﾟｰﾃｨｼｮﾝ | 運搬費･取付費共 | 1
か所
透明強化ｶﾞﾗｽ | 厚さ 4㎜
| ｼｰﾘﾝｸﾞ 清掃共 | 2.9
㎡
型板強化ｶﾞﾗｽ | 厚さ 4㎜
| ｼｰﾘﾝｸﾞ 清掃共 | 2.9
㎡
計
建築工事 細目別内訳
普通教室棟 |  | 2F のびのび1 |  |  | 塗装工事
名 称 | 摘 要 | 数 量 | 単 位 | 単 価 | 金 額 | 備 考
SOP塗替 | 木部 工程B種
| 下地RB種(塗替え面) | 1.4
㎡
SOP塗装 | 木部 工程B種
細幅物 | 下地調整RA種(新規面) | 17.1
ｍ
SOP塗替 | 木部 工程B種
細幅物 | 下地調整RB種(塗替え面) | 48.9
ｍ
EP塗替 | ﾎﾞｰﾄﾞ面(継目) 工程B種(見上)
| 下地調整RB種(塗替え面) | 28.5
㎡
EP-G塗装 | ﾓﾙﾀﾙ面 工程B種
| 下地調整RB種(新規面) | 0.5
㎡
EP-G塗替 | ﾓﾙﾀﾙ面 工程B種(一般)
| 下地調整RB種(塗替え面) | 25.8
㎡
EP-G塗替 | ﾓﾙﾀﾙ面 工程B種(見上)
| 下地調整RB種(塗替え面) | 9.9
㎡
計
建築工事 細目別内訳
普通教室棟 |  | 2F のびのび1 |  |  | ユニット工事
名 称 | 摘 要 | 数 量 | 単 位 | 単 価 | 金 額 | 備 考
ｶｰﾃﾝﾚｰﾙ | ｽﾃﾝﾚｽ製 材工共
3.8
ｍ
ｶｰﾃﾝ | W3780xH2300程度
| 片ひだ･両開き 材工共 | 1
か所
ｾｰﾌﾃｨﾊﾝｶﾞｰ | ﾊﾝｶﾞｰﾚｰﾙ:ｱﾙﾐｼﾙﾊﾞｰ､ﾌｯｸ:ｽﾁｰﾙ20ｹ
1
か所
ﾎﾜｲﾄﾎﾞｰﾄﾞ増張り | W2400xH1200
1
か所
室名札 | 突出型 300x60xt5
| ｱｸﾘﾙ板 | 1
か所
計
建築工事 細目別内訳
普通教室棟 |  | 3F のびのび2 |  |  | 直接仮設工事
名 称 | 摘 要 | 数 量 | 単 位 | 単 価 | 金 額 | 備 考
養生
1
式
整理清掃後片付け | 引渡し前清掃
1
式
内部仕上足場 | 脚立足場
1
式
計
建築工事 細目別内訳
普通教室棟 |  | 3F のびのび2 |  |  | 解体撤去工事
名 称 | 摘 要 | 数 量 | 単 位 | 単 価 | 金 額 | 備 考
解体撤去
1
式
廃材運搬 | 積込共
1
式
計
建築工事 細目別内訳
普通教室棟 |  | 3F のびのび2 |  |  | 内装改修工事
名 称 | 摘 要 | 数 量 | 単 位 | 単 価 | 金 額 | 備 考
湿気硬化型ﾎﾟﾘｳﾚﾀ | ﾌﾛｰﾘﾝｸﾞﾌﾞﾛｯｸ面 3回塗り
ﾝ樹脂塗料塗り | 下地研磨処理共 | 31.7
㎡
湿気硬化型ﾎﾟﾘｳﾚﾀ | 新設ﾌﾛｰﾘﾝｸﾞ面 3回塗り
ﾝ樹脂塗料塗り |  | 1.1
㎡
床ﾓﾙﾀﾙ塗り | ﾌﾛｰﾘﾝｸﾞ下地
1.1
㎡
ﾌﾛｰﾘﾝｸﾞﾌﾞﾛｯｸ | ぶな 厚さ15
| 無塗装品 | 1.1
㎡
木胴縁組 | 36x45 ﾖｺ@455
11.3
㎡
壁ﾓﾙﾀﾙ塗り | 金ごて
| 内壁 | 0.5
㎡
壁 | 厚 5.5 Ⅰ類
合板張り | 材工共 | 11.3
㎡
掲示ｸﾛｽ貼り | 下地調整共
11.3
㎡
掲示板木製見切縁 | 20x15
17.1
ｍ
掲示板 | ｱﾙﾐ製 W10
ｱﾙﾐ押え |  | 17.1
ｍ
計
建築工事 細目別内訳
普通教室棟 |  | 3F のびのび2 |  |  | 建具・家具工事
名 称 | 摘 要 | 数 量 | 単 位 | 単 価 | 金 額 | 備 考
SP-新1 | W3780xH2715
ｽﾁｰﾙﾊﾟｰﾃｨｼｮﾝ | 運搬費･取付費共 | 1
か所
透明強化ｶﾞﾗｽ | 厚さ 4㎜
| ｼｰﾘﾝｸﾞ 清掃共 | 2.9
㎡
型板強化ｶﾞﾗｽ | 厚さ 4㎜
| ｼｰﾘﾝｸﾞ 清掃共 | 2.9
㎡
計
建築工事 細目別内訳
普通教室棟 |  | 3F のびのび2 |  |  | 塗装工事
名 称 | 摘 要 | 数 量 | 単 位 | 単 価 | 金 額 | 備 考
SOP塗替 | 木部 工程B種
| 下地RB種(塗替え面) | 1.4
㎡
SOP塗装 | 木部 工程B種
細幅物 | 下地調整RA種(新規面) | 17.1
ｍ
SOP塗替 | 木部 工程B種
細幅物 | 下地調整RB種(塗替え面) | 46.7
ｍ
EP塗替 | ﾎﾞｰﾄﾞ面 工程B種(見上)
| 下地調整RB種(塗替え面) | 28.5
㎡
EP-G塗装 | ﾓﾙﾀﾙ面 工程B種
| 下地調整RB種(新規面) | 0.5
㎡
EP-G塗替 | ﾓﾙﾀﾙ面 工程B種(一般)
| 下地調整RB種(塗替え面) | 36.2
㎡
EP-G塗替 | ﾓﾙﾀﾙ面 工程B種(見上)
| 下地調整RB種(塗替え面) | 9.9
㎡
計
建築工事 細目別内訳
普通教室棟 |  | 3F のびのび2 |  |  | ユニット工事
名 称 | 摘 要 | 数 量 | 単 位 | 単 価 | 金 額 | 備 考
ｶｰﾃﾝﾚｰﾙ | ｽﾃﾝﾚｽ製 材工共
3.8
ｍ
ｶｰﾃﾝ | W3780xH2300程度
| 片ひだ･両開き 材工共 | 1
か所
ｾｰﾌﾃｨﾊﾝｶﾞｰ | ﾊﾝｶﾞｰﾚｰﾙ:ｱﾙﾐｼﾙﾊﾞｰ､ﾌｯｸ:ｽﾁｰﾙ20ｹ
1
か所
ﾎﾜｲﾄﾎﾞｰﾄﾞ増張り | W3600xH1200
1
か所
室名札 | 突出型 300x60xt5
| ｱｸﾘﾙ板 | 1
か所
計
建築工事 細目別内訳
普通教室棟 |  | 1～3F 男子・女子便所 |  |  | 直接仮設工事
名 称 | 摘 要 | 数 量 | 単 位 | 単 価 | 金 額 | 備 考
墨出し
1
式
養生
1
式
整理清掃後片付け | 引渡し前清掃
1
式
内部仕上足場 | 脚立足場
1
式
計
建築工事 細目別内訳
普通教室棟 |  | 1～3F 男子・女子便所 |  |  | 解体撤去工事
名 称 | 摘 要 | 数 量 | 単 位 | 単 価 | 金 額 | 備 考
解体撤去 | ｶｯﾀｰ切り共
1
式
廃材運搬 | 積込共
1
式
計
建築工事 細目別内訳
普通教室棟 |  | 1～3F 男子・女子便所 |  |  | 内装改修工事
名 称 | 摘 要 | 数 量 | 単 位 | 単 価 | 金 額 | 備 考
砂利地業 | 再生ｸﾗｯｼｬﾗﾝ
7.7
ｍ3
床下防湿層敷き | ﾎﾟﾘｴﾁﾚﾝﾌｨﾙﾑ 厚0.15
34.2
㎡
鉄筋ｺﾝｸﾘｰﾄ用 | JIS G3112 SD295A D13 少量
異形棒鋼 |  | 0.1
ｔ
鉄筋加工組立 | RCﾗｰﾒﾝ構造
| 階高3.5～4.0ｍ程度 形状単純 | 0.1
ｔ
鉄筋運搬費 | 4ｔ車 30㎞程度
0.1
ｔ
溶接金網敷 | 径6.0 150×150
34.2
㎡
差し筋ｱﾝｶｰ | D10
1
式
普通ｺﾝｸﾘｰﾄ | JIS A5308 FC=18 S18
| 粗骨材20 | 4.1
ｍ3
普通ｺﾝｸﾘｰﾄ | JIS A5308 FC=21 S18
| 粗骨材20 | 0.4
ｍ3
ｺﾝｸﾘｰﾄ打設手間 | 圧送費含む
1
式
型枠 | 普通合板型枠
| ﾗｰﾒﾝ構造 地上軸部 | 3.4
| 階高2.8m程度 |  | ㎡
型枠運搬費 | 4ｔ車 30㎞程度 往復
3.4
㎡
ﾎﾟﾘﾏｰｾﾒﾝﾄ下地処
理 |  | 57.7
㎡
床ｺﾝｸﾘｰﾄ直均し | 金ごて 和便器撤去部分
仕上げ |  | 3.4
㎡
床ﾓﾙﾀﾙ塗り | 金ごて ﾋﾞﾆﾙ系床材下地 厚30
50.1
㎡
建築工事 細目別内訳
普通教室棟 |  | 1～3F 男子・女子便所 |  |  | 内装改修工事
名 称 | 摘 要 | 数 量 | 単 位 | 単 価 | 金 額 | 備 考
汚垂ﾀｲﾙ | t5 D600
11.5
ｍ
防汚防滑ﾋﾞﾆﾙ床ｼｰ | t2
ﾄ |  | 111
㎡
鋼製束床組 | H200程度 @455
| ﾊﾟｰﾃｨｸﾙﾎﾞｰﾄﾞt20 | 61
㎡
鋼製束床組際根太
64.6
ｍ
床構造用合板 | 1類 t12
61
㎡
防蟻･防腐処理 | 際根太部
1
式
ﾋﾞﾆﾙ幅木 | 高さ100
95.8
ｍ
壁ﾓﾙﾀﾙ塗り | 金ごて
| 内壁 | 17.9
㎡
軽量鉄骨壁下地 | 50形 下地張りあり @450
5.2
㎡
軽量鉄骨壁下地 | 65形 下地張りなし @300
75
㎡
軽量鉄骨壁下地 | 65形 下地張りあり @450
5.2
㎡
軽量鉄骨壁下地 | 100形 下地張りなし @300
22.8
㎡
構造用合板 | 厚 24 Ⅰ類
| 材工共 | 25.6
㎡
壁 ｼｰｼﾞﾝｸﾞ | 厚12.5 不燃
せっこうﾎﾞｰﾄﾞ | 鋼製､木､ﾎﾞｰﾄﾞ下地 突付け | 3.8
張り(GB-S) | - - |  | ㎡
壁 ｼｰｼﾞﾝｸﾞ | 厚12.5 不燃
せっこうﾎﾞｰﾄﾞ | 鋼製､木､ﾎﾞｰﾄﾞ下地 突付け | 11.2
張り(GB-S) | 下張GB-S 厚9.5共 |  | ㎡
建築工事 細目別内訳
普通教室棟 |  | 1～3F 男子・女子便所 |  |  | 内装改修工事
名 称 | 摘 要 | 数 量 | 単 位 | 単 価 | 金 額 | 備 考
壁 ｼｰｼﾞﾝｸﾞ | 厚12.5 不燃
せっこうﾎﾞｰﾄﾞ | 鋼製､木､ﾎﾞｰﾄﾞ下地 下地張り | 50.6
張り(GB-S) | 下張GB-S 厚9.5共 |  | ㎡
ｼｰﾘﾝｸﾞ | 変成ｼﾘｺｰﾝ系(MS-2)
| 幅10 | 1
式
ｼｰﾘﾝｸﾞ | ｼﾘｺｰﾝ系(SR-1)防かびﾀｲﾌﾟ
| 幅10 | 1
式
化粧ｹｲｶﾙ板 | t6.0
| ｱﾙﾐｼﾞｮｲﾅｰ共 | 65.2
㎡
化粧ｹｲｶﾙ板 | t6.0 接着貼り
| ｱﾙﾐｼﾞｮｲﾅｰ共 | 133
㎡
化粧ｹｲｶﾙ板出隅処 | ｱﾙﾐ製 10x10
理 |  | 56
ｍ
軽量鉄骨壁
開口部補強 |  | 1
式
ｼｰﾘﾝｸﾞ | 変成ｼﾘｺｰﾝ系(MS-2)
| 幅10 | 1
式
壁 | t50 24k
ｸﾞﾗｽｳｰﾙ充填 |  | 62.9
㎡
軽量鉄骨天井下地 | 19形(屋内) ふところ1.5ｍ未満
| 下地張りなし @225 ｲﾝｻｰﾄ別途 | 111
㎡
天井 化粧 | 厚 9.5 準不燃 ﾄﾗﾊﾞｰﾁﾝ
せっこうﾎﾞｰﾄﾞ | 突付け | 111
張り(GB-D) |  |  | ㎡
天井廻縁 | 塩化ﾋﾞﾆﾙ製
113
ｍ
天井点検口 | ｱﾙﾐ製 内外枠共額縁
| 450角 開口補強共 | 12
か所
ﾗｲﾆﾝｸﾞ壁 | ｽﾃﾝﾚｽ製 t1.0
側板 |  | 3.6
㎡
ﾗｲﾆﾝｸﾞ面台 | W130 ｽﾃﾝﾚｽ製 t1.5 HL
3.2
ｍ
建築工事 細目別内訳
普通教室棟 |  | 1～3F 男子・女子便所 |  |  | 内装改修工事
名 称 | 摘 要 | 数 量 | 単 位 | 単 価 | 金 額 | 備 考
ﾗｲﾆﾝｸﾞ面台 | W170 ｽﾃﾝﾚｽ製 t1.5 HL
| 小口ﾌﾀ共 | 15.3
ｍ
ﾗｲﾆﾝｸﾞ面台 | W220 ｽﾃﾝﾚｽ製 t1.5 HL
| 小口ﾌﾀ共 | 1.1
ｍ
ｱﾙﾐ額縁 | 55x25
35.1
ｍ
建具周囲 | 内部建具
ﾓﾙﾀﾙ充填 |  | 1
式
計
建築工事 細目別内訳
普通教室棟 |  | 1～3F 男子・女子便所 |  |  | 建具・家具工事
名 称 | 摘 要 | 数 量 | 単 位 | 単 価 | 金 額 | 備 考
手洗い流し台 | L1620xD500xH600
| ｽﾃﾝﾚｽ製 | 2
か所
WD-新1 | W1030xH2000
| 運搬費･取付費共 | 4
か所
WD-新7 | W890xH2000
| 運搬費･取付費共 | 1
か所
WD-新8 | W890xH2000
| 運搬費･取付費共 | 1
か所
SD-新4 | W550xH850
| 運搬費･取付費共 | 3
か所
TB-新1 | W9825xH1900 見込40
ﾄｲﾚﾌﾞｰｽ | 運搬費･取付費共 | 1
か所
TB-新2 | W4840xH1900 見込40
ﾄｲﾚﾌﾞｰｽ | 運搬費･取付費共 | 1
か所
TB-新3 | W400xH1900 見込40
隔て板 | 運搬費･取付費共 | 1
か所
TB-新4 | W7865xH1900 見込40
ﾄｲﾚﾌﾞｰｽ | 運搬費･取付費共 | 1
か所
TB-新5 | W6710xH1900 見込40
ﾄｲﾚﾌﾞｰｽ | 運搬費･取付費共 | 2
か所
TB-新6 | W10095xH1900 見込40
ﾄｲﾚﾌﾞｰｽ | 運搬費･取付費共 | 2
か所
TB-新7 | W10120xH1900 見込40
ﾄｲﾚﾌﾞｰｽ | 運搬費･取付費共 | 2
か所
型板強化ｶﾞﾗｽ | 厚さ 4㎜
| ｼｰﾘﾝｸﾞ 清掃共 | 2.1
㎡
計
建築工事 細目別内訳
普通教室棟 |  | 1～3F 男子・女子便所 |  |  | 塗装工事
名 称 | 摘 要 | 数 量 | 単 位 | 単 価 | 金 額 | 備 考
SOP塗装 | 亜鉛めっき鋼面（鋼製建具）
| 錆止A工程(新規面) | 4.1
㎡
SOP塗装 | 木部 工程B種
細幅物 | 下地調整RA種(新規面) | 29.9
ｍ
EP-G塗装 | ﾓﾙﾀﾙ面 工程B種
| 下地調整RB種(新規面) | 3.9
㎡
EP-G塗装 | ﾎﾞｰﾄﾞ面 工程B種(一般)
| 下地調整RA種(新規面) | 14.9
㎡
EP-G塗替 | ﾓﾙﾀﾙ面 工程B種(一般)
| 下地調整RB種(塗替え面) | 37.9
㎡
計
建築工事 細目別内訳
普通教室棟 |  | 1～3F 男子・女子便所 |  |  | ユニット工事
名 称 | 摘 要 | 数 量 | 単 位 | 単 価 | 金 額 | 備 考
掃除用具掛けﾌｯｸ | ｽﾃﾝﾚｽ製
48
か所
雑巾掛け | ｽﾃﾝﾚｽ製
12
か所
ﾋﾟｸﾄｻｲﾝ | 150x150xt5
| ｱｸﾘﾙ板 白 UV印刷 | 6
か所
計
建築工事 細目別内訳
普通教室棟 |  | 1～3F 廊下 |  |  | 直接仮設工事
名 称 | 摘 要 | 数 量 | 単 位 | 単 価 | 金 額 | 備 考
墨出し
1
式
養生 | ｱｽﾍﾞｽﾄ含有建材撤去時養生含む
1
式
整理清掃後片付け | 引渡し前清掃
| ｱｽﾍﾞｽﾄ含有建材撤去後清掃含む | 1
式
内部仕上足場 | 脚立足場
1
式
計
建築工事 細目別内訳
普通教室棟 |  | 1～3F 廊下 |  |  | 解体撤去工事
名 称 | 摘 要 | 数 量 | 単 位 | 単 価 | 金 額 | 備 考
解体撤去 | ｱｽﾍﾞｽﾄ含有建材撤去含む
| ｶｯﾀｰ切り共 | 1
式
廃材運搬 | 積込共
| ｱｽﾍﾞｽﾄ含有建材含む | 1
式
計
建築工事 細目別内訳
普通教室棟 |  | 1～3F 廊下 |  |  | 内装改修工事
名 称 | 摘 要 | 数 量 | 単 位 | 単 価 | 金 額 | 備 考
砂利地業 | 再生ｸﾗｯｼｬﾗﾝ
0.5
ｍ3
床下防湿層敷き | ﾎﾟﾘｴﾁﾚﾝﾌｨﾙﾑ 厚0.15
3.5
㎡
溶接金網敷 | 径6.0 150×150
3.5
㎡
差し筋ｱﾝｶｰ | D10
1
式
普通ｺﾝｸﾘｰﾄ | JIS A5308 FC=18 S18
| 粗骨材20 | 0.4
ｍ3
ｺﾝｸﾘｰﾄ打設手間 | 圧送費含む
1
式
ﾎﾟﾘﾏｰｾﾒﾝﾄ下地処
理 |  | 328
㎡
床ﾓﾙﾀﾙ塗り | 金ごて ﾋﾞﾆﾙ系床材下地 厚30
21.6
㎡
ﾋﾞﾆﾙ床ｼｰﾄ | ﾏｰﾌﾞﾙ 厚さ2.0
| 熱溶接工法 | 339
㎡
防滑ﾋﾞﾆﾙ床ｼｰﾄ | 厚さ2.0
10.2
㎡
点字ﾌﾞﾛｯｸ300角 | 塩化ﾋﾞﾆﾙ製 厚さ2.0
160
か所
軽量鉄骨壁下地 | 65形 下地張りあり @450
4.4
㎡
軽量鉄骨壁下地 | 100形 下地張りなし @300
19.7
㎡
構造用合板 | 厚 24 Ⅰ類
| 材工共 | 20.6
㎡
壁 ｼｰｼﾞﾝｸﾞ | 厚12.5 不燃
せっこうﾎﾞｰﾄﾞ | 鋼製､木､ﾎﾞｰﾄﾞ下地 突付け | 49.5
張り(GB-S) | 下張GB-S 厚9.5共 |  | ㎡
建築工事 細目別内訳
普通教室棟 |  | 1～3F 廊下 |  |  | 内装改修工事
名 称 | 摘 要 | 数 量 | 単 位 | 単 価 | 金 額 | 備 考
ｼｰﾘﾝｸﾞ | ｼﾘｺｰﾝ系(SR-1)防かびﾀｲﾌﾟ
| 幅10 | 1
式
ｼｰﾘﾝｸﾞ | 変成ｼﾘｺｰﾝ系(MS-2)
| 幅10 | 1
式
軽量鉄骨天井下地 | 19形(屋内) ふところ1.5ｍ未満
| 下地張りなし @225 ｲﾝｻｰﾄ別途 | 355
㎡
天井 化粧 | 厚 9.5 準不燃 ﾄﾗﾊﾞｰﾁﾝ
せっこうﾎﾞｰﾄﾞ | 突付け | 355
張り(GB-D) |  |  | ㎡
天井廻縁 | 塩化ﾋﾞﾆﾙ製
328
ｍ
天井点検口 | ｱﾙﾐ製 内外枠共額縁
| 450角 開口補強共 | 30
か所
ﾗｲﾆﾝｸﾞ壁 | ｽﾃﾝﾚｽ製 t1.0
側板 |  | 19.7
㎡
ﾗｲﾆﾝｸﾞ面台 | W130 ｽﾃﾝﾚｽ製 t1.5 HL
17.9
ｍ
計
建築工事 細目別内訳
普通教室棟 |  | 1～3F 廊下 |  |  | 建具・家具工事
名 称 | 摘 要 | 数 量 | 単 位 | 単 価 | 金 額 | 備 考
手洗い流し台 | L1620xD500xH600
| ｽﾃﾝﾚｽ製 | 4
か所
手洗い流し台 | L3800xD500xH600
| ｽﾃﾝﾚｽ製 | 3
か所
計
建築工事 細目別内訳
普通教室棟 |  | 1～3F 廊下 |  |  | 塗装工事
名 称 | 摘 要 | 数 量 | 単 位 | 単 価 | 金 額 | 備 考
SOP塗替 | 木部 工程B種
細幅物 | 下地調整RB種(塗替え面) | 181
ｍ
EP-G塗装 | ﾎﾞｰﾄﾞ面 工程B種(一般)
| 下地調整RA種(新規面) | 49.5
㎡
EP-G塗替 | ﾓﾙﾀﾙ面 工程B種(一般)
| 下地調整RB種(塗替え面) | 352
㎡
計
建築工事 細目別内訳
普通教室棟 |  | 1～3F 廊下 |  |  | ユニット工事
名 称 | 摘 要 | 数 量 | 単 位 | 単 価 | 金 額 | 備 考
掲示板ｸﾛｽ貼替 | W1820xH1200
| ｱﾙﾐ押縁新設 | 1
| 取外し・再取付け |  | か所
掲示板ｸﾛｽ貼替 | W2000xH1000
| ｱﾙﾐ押縁新設 | 1
| 取外し・再取付け |  | か所
救助袋新設 | 金具共
1
か所
鏡
取外し・再取付け |  | 1
か所
看板
取外し・再取付け |  | 3
か所
吊下げﾜｲﾔｰ金物 | 張力調整ﾀｲﾌﾟ
| SUSﾜｲﾔｰﾛｰﾌﾟ 材工共 | 63
か所
計
建築工事 細目別内訳
普通教室棟 |  | 階段(3) |  |  | 直接仮設工事
名 称 | 摘 要 | 数 量 | 単 位 | 単 価 | 金 額 | 備 考
墨出し
1
式
養生 | ｱｽﾍﾞｽﾄ含有建材撤去時養生含む
1
式
整理清掃後片付け | 引渡し前清掃
| ｱｽﾍﾞｽﾄ含有建材撤去後清掃含む | 1
式
内部仕上足場 | 脚立足場
1
式
内部階段仕上足場
1
式
計
建築工事 細目別内訳
普通教室棟 |  | 階段(3) |  |  | 解体撤去工事
名 称 | 摘 要 | 数 量 | 単 位 | 単 価 | 金 額 | 備 考
解体撤去 | ｱｽﾍﾞｽﾄ含有建材撤去含む
| ｶｯﾀｰ切り共 | 1
式
廃材運搬 | 積込共
| ｱｽﾍﾞｽﾄ含有建材含む | 1
式
計
建築工事 細目別内訳
普通教室棟 |  | 階段(3) |  |  | 内装改修工事
名 称 | 摘 要 | 数 量 | 単 位 | 単 価 | 金 額 | 備 考
ﾎﾟﾘﾏｰｾﾒﾝﾄ下地処
理 |  | 68.4
㎡
ﾋﾞﾆﾙ床ｼｰﾄ | ﾏｰﾌﾞﾙ 厚さ2.0
| 熱溶接工法 | 7.7
㎡
階段ﾋﾞﾆﾙ床ｼｰﾄ | ﾏｰﾌﾞﾙ 厚さ2.0
| 織布積層ﾋﾞﾆﾙ床ｼｰﾄFS | 60.7
㎡
階段滑り止め | ｽﾃﾝﾚｽ製 ｴﾝﾄﾞ無し 幅35
73.6
ｍ
点字ﾌﾞﾛｯｸ300角 | 塩化ﾋﾞﾆﾙ製 厚さ2.0
61
か所
壁付樹脂製2段手 | 上段φ40･下段φ34
摺 | 支持金物共 | 17.2
ｍ
ﾓﾙﾀﾙ補修 | H150 手摺下地
17.2
ｍ
建具周囲 | 内部建具
ﾓﾙﾀﾙ充填 |  | 1
式
計
建築工事 細目別内訳
普通教室棟 |  | 階段(3) |  |  | 建具・家具工事
名 称 | 摘 要 | 数 量 | 単 位 | 単 価 | 金 額 | 備 考
SD-新6 | W3320xH2000
潜戸付両開き戸 | 運搬費･取付費共 | 3
か所
計
建築工事 細目別内訳
普通教室棟 |  | 階段(3) |  |  | 塗装工事
名 称 | 摘 要 | 数 量 | 単 位 | 単 価 | 金 額 | 備 考
EP塗替 | ﾎﾞｰﾄﾞ面 工程B種(見上)
| 下地調整RB種(塗替え面) | 24.8
㎡
EP塗替 | ﾓﾙﾀﾙ面 工程B種(見上)
| 下地調整RB種(塗替え面) | 68.8
㎡
EP-G塗替 | ﾓﾙﾀﾙ面 工程B種(一般)
| 下地調整RB種(塗替え面) | 222
㎡
EP-G塗替 | ﾓﾙﾀﾙ面 工程B種(一般)
細幅物 | 下地調整RB種(塗替え面) | 14.7
ｍ
DP塗替 | ｺﾝｸﾘｰﾄ面
細幅物 | 工程C-1種 | 15.3
| 下地調整RB種(塗替え面) |  | ｍ
SOP塗装 | 亜鉛めっき鋼面（鋼製建具）
| 錆止A工程(新規面) | 51.8
㎡
計
建築工事 細目別内訳
普通教室棟 |  | 階段(3) |  |  | ユニット工事
名 称 | 摘 要 | 数 量 | 単 位 | 単 価 | 金 額 | 備 考
掲示板 | W900xH2400 ｱﾙﾐ枠
1
か所
掲示板ｸﾛｽ貼替 | W900xH2400
| ｱﾙﾐ押縁新設 | 1
| 取外し・再取付け |  | か所
室名札 | 平付型 300x60xt5
| ｱｸﾘﾙ板t5 白 ｼｰﾄ貼り | 3
か所
計
建築工事 細目別内訳
普通教室棟 |  | 防水改修 |  |  | 直接仮設工事
名 称 | 摘 要 | 数 量 | 単 位 | 単 価 | 金 額 | 備 考
養生
1
式
整理清掃後片付け
1
式
ｽﾀﾝｼｮﾝ
1
式
計
建築工事 細目別内訳
普通教室棟 |  | 防水改修 |  |  | 解体撤去工事
名 称 | 摘 要 | 数 量 | 単 位 | 単 価 | 金 額 | 備 考
解体撤去 | 集積共
1
式
廃材運搬 | 積込共
1
式
計
建築工事 細目別内訳
普通教室棟 |  | 防水改修 |  |  | 防水改修工事
名 称 | 摘 要 | 数 量 | 単 位 | 単 価 | 金 額 | 備 考
水洗い
889
㎡
ｹﾚﾝ清掃
68.4
㎡
ﾎﾟﾘﾏｰｾﾒﾝﾄ | 溝部･立上り部･ﾄﾞﾚﾝ廻り部
17.5
㎡
立上部段差平滑処
理 |  | 1
式
改質ｱｽﾌｧﾙﾄｼｰﾄ | 平場 ASI-T1
断熱防水 | 遮熱仕様 | 682
| 断熱材t=35 |  | ㎡
改質ｱｽﾌｧﾙﾄｼｰﾄ | 溝・立上り ASI-T1
断熱防水 | 遮熱仕様 | 112
㎡
防水押え金物 | ｱﾙﾐ製
178
ｍ
脱気筒 | SUS製
9
か所
屋根
目地補修材 |  | 240
ｍ
塗膜防水 | X-2 密着工法 ｳﾚﾀﾝｺﾞﾑ系 平面
63.3
㎡
塗膜防水 | X-2 密着工法 ｳﾚﾀﾝｺﾞﾑ系 立上り
31.8
㎡
既存塗膜防水層 | 1m×1m程度にて塗膜防水層ｶｯﾄ
透湿処理 |  | 386
㎡
ｼｰﾘﾝｸﾞ | 変成ｼﾘｺｰﾝ系(MS-2)
| W10 | 1
式
改修用ﾄﾞﾚﾝ | φ100 銅製二重ﾄﾞﾚﾝ
| ｱﾙﾐﾄﾞﾚﾝｷｬｯﾌﾟ共 | 6
| (落下防止対策含む) |  | か所
改修ﾄﾞﾚｲﾝ | 径100 横引型 ｼｰﾄ防水用
| 鋳鉄製 | 1
| ｱﾙﾐﾄﾞﾚｲﾝｷｬｯﾌﾟ付 |  | か所
建築工事 細目別内訳
普通教室棟 |  | 防水改修 |  |  | 防水改修工事
名 称 | 摘 要 | 数 量 | 単 位 | 単 価 | 金 額 | 備 考
計
建築工事 細目別内訳
普通教室棟 |  | 外壁改修 |  |  | 直接仮設工事
名 称 | 摘 要 | 数 量 | 単 位 | 単 価 | 金 額 | 備 考
養生 | 外壁湿潤養生共
1
式
整理清掃後片付け
(外壁改修) |  | 1
式
外部仕上足場 | 手すり先行工法、養生ｼｰﾄ共
1
式
樹木 枝払い
1
式
計
建築工事 細目別内訳
普通教室棟 |  | 外壁改修 |  |  | 解体撤去工事
名 称 | 摘 要 | 数 量 | 単 位 | 単 価 | 金 額 | 備 考
解体撤去 | ｶｯﾀｰ切り共
1
式
廃材運搬 | 積込共
1
式
計
建築工事 細目別内訳
普通教室棟 |  | 外壁改修 |  |  | 外壁改修工事
名 称 | 摘 要 | 数 量 | 単 位 | 単 価 | 金 額 | 備 考
施工数量調査 | 報告書作成共
(外壁改修) |  | 1
式
水洗い
1,420
㎡
ｸﾗｯｸ補修 | 自動式低圧ｴﾎﾟｷｼ樹脂注入工法
92.1
ｍ
ﾓﾙﾀﾙ浮き補修 | ｱﾝｶｰﾋﾟﾝﾆﾝｸﾞ部分ｴﾎﾟｷｼ樹脂注入
14.8
㎡
欠損部補修 | 充填工法
1
式
ｼｰﾘﾝｸﾞ | 変成ｼﾘｺｰﾝ系(MS-2)
| W=10 | 1
式
渡り廊下
ﾈｯﾄ取外し再取付 |  | 58.4
㎡
給気口穴埋め
ﾓﾙﾀﾙ穴埋め |  | 0.4
㎡
飾り桝 | 塩ﾋﾞ製角型
1
か所
硬質ﾎﾟﾘ塩化 | 径100
ﾋﾞﾆﾙ管とい(ｶﾗｰ) |  | 70.1
ｍ
硬質ﾎﾟﾘ塩化 | 径65
ﾋﾞﾆﾙ管とい(ｶﾗｰ) |  | 33.9
ｍ
渡り廊下屋根 | W120xH120
軒樋 | 硬質塩ﾋﾞ製 | 40
ｍ
渡り廊下屋根 | φ75用
落し口 |  | 14
か所
計
建築工事 細目別内訳
普通教室棟 |  | 外壁改修 |  |  | 建具改修工事
名 称 | 摘 要 | 数 量 | 単 位 | 単 価 | 金 額 | 備 考
ｱﾙﾐﾊﾟﾈﾙ | W350xH350 t3
| 材工共 | 2
か所
ｱﾙﾐﾊﾟﾈﾙ | W455xH350 t3
| 材工共 | 1
か所
ｱﾙﾐﾊﾟﾈﾙ | W585xH350 t3
| 材工共 | 4
か所
ｱﾙﾐﾊﾟﾈﾙ | W735xH700 t3
| 材工共 | 2
か所
ｱﾙﾐﾊﾟﾈﾙ | W735xH900 t3
| 材工共 | 10
か所
ｱﾙﾐﾊﾟﾈﾙ | W935xH550 t3
| 材工共 | 4
か所
ｱﾙﾐﾊﾟﾈﾙ | W935xH900 t3
| 材工共 | 14
か所
ｼｰﾘﾝｸﾞ | 変成ｼﾘｺｰﾝ系(MS-2)
| 幅10 | 1
式
ｼｰﾘﾝｸﾞ | 変成ｼﾘｺｰﾝ系(MS-2)
| 幅15 | 1
式
型板強化ｶﾞﾗｽ | 厚さ 4㎜
| ｼｰﾘﾝｸﾞ 清掃共 | 4.9
㎡
ｶﾞﾗｽ押え打替 | 清掃共
1
式
計
建築工事 細目別内訳
普通教室棟 |  | 外壁改修 |  |  | 塗装改修工事
名 称 | 摘 要 | 数 量 | 単 位 | 単 価 | 金 額 | 備 考
可とう型改修塗材 | ﾛｰﾗｰ塗
E |  | 1,249
㎡
NAD塗替 | ｺﾝｸﾘｰﾄ面
| 工程B種 | 87.1
| 下地調整RB種(塗替え面) |  | ㎡
DP塗替 | 鉄部(亜鉛ﾒｯｷ面程度)
| 工程B種 | 1,081
| 下地調整RB種(塗替え面) |  | ㎡
DP塗替 | 鉄部(亜鉛ﾒｯｷ面程度)
細幅物 | 工程B種 | 11.6
| 下地調整RB種(塗替え面) |  | ｍ
計
建築工事 細目別内訳
外構 |  | 外構改修 |  |  | 解体撤去工事
名 称 | 摘 要 | 数 量 | 単 位 | 単 価 | 金 額 | 備 考
解体撤去 | ｶｯﾀｰ切り共
1
式
廃材運搬 | 積込共
1
式
計
建築工事 細目別内訳
外構 |  | 外構改修 |  |  | 外構改修工事
名 称 | 摘 要 | 数 量 | 単 位 | 単 価 | 金 額 | 備 考
ｺﾝｸﾘｰﾄ舗装 | t220
| 土間ｺﾝｸﾘｰﾄt100～130 Fc18 | 3.8
| 再生砕石t120 溶接金網φ6共 |  | ㎡
差し筋ｱﾝｶｰ | D10
1
式
ｱｽﾌｧﾙﾄ舗装 | A-5-15 再生密粒 再生ｸﾗｯｼｬﾗﾝ
| 特に狭い場所 人力 | 10.1
㎡
点字ﾌﾞﾛｯｸ300角 | 塩化ﾋﾞﾆﾙ製 厚さ2.0
32
か所
ﾒｯｼｭﾌｪﾝｽ | H2000
| 基礎共 | 4.6
ｍ
ﾒｯｼｭﾌｪﾝｽ扉 | W1000xH2000 片開き
| 基礎共 | 1
か所
門扉 | W6150xH1200 ｱﾙﾐ製
1
か所
排水溝 | ｺﾝｸﾘｰﾄ現場打ち
1
式
救助袋基礎
1
式
門扉基礎
1
式
室外機基礎
1
式
足洗い場
1
式
整地 | 臨時駐車場部分
1
式
計
電気設備工事 細目別内訳
普通教室棟 |  | 幹線設備
名 称 | 摘 要 | 数 量 | 単 位 | 単 価 | 金 額 | 備 考
電灯盤1 | 更新
1
面
電灯盤12 | 更新
1
面
電灯盤13 | 更新
1
面
撤去費
1
式
計
電気設備工事 細目別内訳
普通教室棟 |  | 動力設備
名 称 | 摘 要 | 数 量 | 単 位 | 単 価 | 金 額 | 備 考
厚鋼電線管 | 露出配管 54㎜
(G) |  | 18
ｍ
ﾌﾟﾙﾎﾞｯｸｽSS形 | 300*300*300
防水(SUS) |  | 1
個
撤去費 | 脱着共
1
式
計
電気設備工事 細目別内訳
普通教室棟 |  | 電灯設備
名 称 | 摘 要 | 数 量 | 単 位 | 単 価 | 金 額 | 備 考
厚鋼電線管 | 露出配管 16㎜
(G) |  | 35
ｍ
合成樹脂製可とう | 隠ぺい・埋込配管 16㎜
電線管 (PF単層) |  | 4
ｍ
600Vﾎﾟﾘｴﾁﾚﾝ絶縁 | 1.6㎜- 2C ﾋﾟｯﾄ・天井
耐燃性ﾎﾟﾘｴﾁﾚﾝｼｰｽ |  | 80
ｹｰﾌﾞﾙ平形 EM-EEF |  |  | ｍ
600Vﾎﾟﾘｴﾁﾚﾝ絶縁 | 1.6㎜- 3C ﾋﾟｯﾄ・天井
耐燃性ﾎﾟﾘｴﾁﾚﾝｼｰｽ |  | 71
ｹｰﾌﾞﾙ平形 EM-EEF |  |  | ｍ
600Vﾎﾟﾘｴﾁﾚﾝ絶縁 | 1.6㎜- 3C FEP内(PF･CD)
耐燃性ﾎﾟﾘｴﾁﾚﾝｼｰｽ |  | 4
ｹｰﾌﾞﾙ平形 EM-EEF |  |  | ｍ
600Vﾎﾟﾘｴﾁﾚﾝ絶縁 | 1.6㎜- 3C 管内
耐燃性ﾎﾟﾘｴﾁﾚﾝｼｰｽ |  | 2
ｹｰﾌﾞﾙ平形 EM-EEF |  |  | ｍ
600Vﾎﾟﾘｴﾁﾚﾝ絶縁 | 1.6㎜- 3C ﾋﾟｯﾄ・天井
耐燃性ﾎﾟﾘｴﾁﾚﾝｼｰｽ |  | 128
ｹｰﾌﾞﾙ平形 EM-EEF |  |  | ｍ
600Vﾎﾟﾘｴﾁﾚﾝ絶縁 | 2.0㎜- 2C ﾋﾟｯﾄ・天井
耐燃性ﾎﾟﾘｴﾁﾚﾝｼｰｽ |  | 172
ｹｰﾌﾞﾙ平形 EM-EEF |  |  | ｍ
600V耐燃性ﾎﾟﾘｴﾁﾚ | 2.0㎜
ﾝ絶縁電線(EM-IE) |  | 105
ｍ
1種金属線ぴ(MM1) | A型(25.4㎜)
188
ｍ
1種金属線ぴ(MM1) | A型(25.4㎜) ｺｰﾅｰﾎﾞｯｸｽ
付属品 |  | 4
個
1種金属線ぴ(MM1) | A型(25.4㎜) ｼﾞｬﾝｸｼｮﾝﾎﾞｯｸｽ
付属品 |  | 41
個
1種金属線ぴ(MM1) | A型(25.4㎜) 1個用ｽｲｯﾁﾎﾞｯｸｽ
付属品 |  | 66
個
金属製 | 中四角 浅型 D44
ｱｳﾄﾚｯﾄﾎﾞｯｸｽ(ｶﾊﾞｰ |  | 19
付) |  |  | 個
金属製 | 16 3方出
露出丸形ﾎﾞｯｸｽ |  | 2
個
電気設備工事 細目別内訳
普通教室棟 |  | 電灯設備
名 称 | 摘 要 | 数 量 | 単 位 | 単 価 | 金 額 | 備 考
ﾀﾝﾌﾞﾗｽｲｯﾁ | 1P 15A ×1 ﾈｰﾑ付
(金属ﾌﾟﾚｰﾄ付) | - - | 7
個
ﾀﾝﾌﾞﾗｽｲｯﾁ | 1P 15A ×2 ﾈｰﾑ付
(金属ﾌﾟﾚｰﾄ付) | - - | 1
個
ﾀﾝﾌﾞﾗｽｲｯﾁ | 1P 15A ×4 ﾈｰﾑ付
(金属ﾌﾟﾚｰﾄ付) | - - | 2
個
ﾀﾝﾌﾞﾗｽｲｯﾁ | 1P 15A ×3 ﾈｰﾑ付
(金属ﾌﾟﾚｰﾄ付) | - - | 8
個
ﾀﾝﾌﾞﾗｽｲｯﾁ | 1P L 15A ×1 ﾈｰﾑ付
(金属ﾌﾟﾚｰﾄ付) | - - | 19
個
ﾀﾝﾌﾞﾗｽｲｯﾁ | 3W 15A ×1 ﾈｰﾑ付
(金属ﾌﾟﾚｰﾄ付) | - - | 12
個
ﾀﾝﾌﾞﾗｽｲｯﾁ | 4W 15A ×1 ﾈｰﾑ付
(金属ﾌﾟﾚｰﾄ付) | - - | 1
個
ﾀﾝﾌﾞﾗｽｲｯﾁ | 1P 15A ×2 ﾈｰﾑ付
(金属ﾌﾟﾚｰﾄ付) | 3W 15A ×1 ﾈｰﾑ付 | 1
個
ﾀﾝﾌﾞﾗｽｲｯﾁ | 1P 15A ×1 ﾈｰﾑ付
(金属ﾌﾟﾚｰﾄ付) | +L ×1 - | 4
個
ｺﾝｾﾝﾄ | 連用形2P15A×1
(金属ﾌﾟﾚｰﾄ付) | - | 33
| 125V |  | 個
ｺﾝｾﾝﾄ | 連用形2P15A×1
(金属ﾌﾟﾚｰﾄ付) | (抜止め) | 4
| 125V |  | 個
熱線ｾﾝｻｰ親機 | 8Aﾀｲﾌﾟ 広角検知
6
個
熱線ｾﾝｻｰ子機
12
個
熱線ｾﾝｻｰ子機 | 換気扇接続端子付
6
個
操作ﾕﾆｯﾄ | 2回路用
6
個
電気設備工事 細目別内訳
普通教室棟 |  | 電灯設備
名 称 | 摘 要 | 数 量 | 単 位 | 単 価 | 金 額 | 備 考
ﾌﾗｯｼｭﾌﾟﾚｰﾄ | 角型 ﾌﾞﾗﾝｸ
(金属製) |  | 2
個
ﾌﾗｯｼｭﾌﾟﾚｰﾄ | 角型 ﾌﾞﾗﾝｸ 2連
(金属製) |  | 8
個
ﾌﾗｯｼｭﾌﾟﾚｰﾄ | 角型 ﾌﾞﾗﾝｸ 3連
(金属製) |  | 3
個
ﾌﾗｯｼｭﾌﾟﾚｰﾄ | 角型 ﾌﾞﾗﾝｸ 4連
(金属製) |  | 1
個
LED照明器具 A | LSS10 -4 -65 LN
37
個
LED照明器具 B | LSS10 -4 -48 LN
107
個
LED照明器具 C | LSR12 -4 -62 LN
26
個
LED照明器具 D
1
個
LED照明器具 E | LSS9 -4 -30 LN
34
個
LED照明器具 F
1
個
LED照明器具 G | LBF3MP/RP -2 -06 LN
2
個
LED照明器具 H | LRS1 - -05 LN
31
個
LED照明器具 I1 | LRS1 - -13 LN
9
個
LED照明器具 I2 | LRS1 - -17 LN
9
個
LED照明器具 J | LSS9MP/RP -4 -64 LN
1
個
電気設備工事 細目別内訳
普通教室棟 |  | 電灯設備
名 称 | 摘 要 | 数 量 | 単 位 | 単 価 | 金 額 | 備 考
LED照明器具 K | LBF2RP - -10 LN
1
個
LED照明器具 L | LSS9MP/RP -4 -46 LN
3
個
自動点滅器
1
個
撤去費
1
式
計
電気設備工事 細目別内訳
普通教室棟 |  | ｺﾝｾﾝﾄ設備
名 称 | 摘 要 | 数 量 | 単 位 | 単 価 | 金 額 | 備 考
600Vﾎﾟﾘｴﾁﾚﾝ絶縁 | 2.0㎜- 2C ﾋﾟｯﾄ・天井
耐燃性ﾎﾟﾘｴﾁﾚﾝｼｰｽ |  | 195
ｹｰﾌﾞﾙ平形 EM-EEF |  |  | ｍ
600Vﾎﾟﾘｴﾁﾚﾝ絶縁 | 2.0㎜- 3C ﾋﾟｯﾄ・天井
耐燃性ﾎﾟﾘｴﾁﾚﾝｼｰｽ |  | 97
ｹｰﾌﾞﾙ平形 EM-EEF |  |  | ｍ
600Vﾎﾟﾘｴﾁﾚﾝ絶縁 | 2.0㎜- 3C FEP内(PF･CD)
耐燃性ﾎﾟﾘｴﾁﾚﾝｼｰｽ |  | 9
ｹｰﾌﾞﾙ平形 EM-EEF |  |  | ｍ
EM-CEｹｰﾌﾞﾙ | 3.5mm2- 3C 管内
4
ｍ
厚鋼電線管 | 露出配管 22㎜
(G) |  | 4
ｍ
合成樹脂製可とう | 隠ぺい・埋込配管 22㎜
電線管 (PF単層) |  | 11
ｍ
1種金属線ぴ(MM1) | A型(25.4㎜)
220
ｍ
1種金属線ぴ(MM1) | B型(40.4㎜)
4
ｍ
1種金属線ぴ(MM1) | A型(25.4㎜) ｺｰﾅｰﾎﾞｯｸｽ
付属品 |  | 13
個
1種金属線ぴ(MM1) | B型(40.4㎜) ｺｰﾅｰﾎﾞｯｸｽ
付属品 |  | 2
個
1種金属線ぴ(MM1) | A型(25.4㎜) ｼﾞｬﾝｸｼｮﾝﾎﾞｯｸｽ
付属品 |  | 19
個
1種金属線ぴ(MM1) | B型(40.4㎜) ｼﾞｬﾝｸｼｮﾝﾎﾞｯｸｽ
付属品 |  | 1
個
1種金属線ぴ(MM1) | A型(25.4㎜) 1個用ｽｲｯﾁﾎﾞｯｸｽ
付属品 |  | 69
個
1種金属線ぴ(MM1) | B型(40.4㎜) 1個用ｽｲｯﾁﾎﾞｯｸｽ
付属品 |  | 1
個
ﾌﾟﾙﾎﾞｯｸｽSS形 | 200*200*150
防水(SUS) |  | 1
個
電気設備工事 細目別内訳
普通教室棟 |  | ｺﾝｾﾝﾄ設備
名 称 | 摘 要 | 数 量 | 単 位 | 単 価 | 金 額 | 備 考
金属製 | 中四角 浅型 D44
ｱｳﾄﾚｯﾄﾎﾞｯｸｽ(ｶﾊﾞｰ |  | 19
付) |  |  | 個
金属製 | 25(22) 1個用1方出
露出ｽｲｯﾁﾎﾞｯｸｽ |  | 1
個
ｺﾝｾﾝﾄ | 連用形2P15A×1
(金属ﾌﾟﾚｰﾄ付) | - | 34
| 125V |  | 個
ｺﾝｾﾝﾄ | 連用形2P15A×2
(金属ﾌﾟﾚｰﾄ付) | - | 43
| 125V |  | 個
ｺﾝｾﾝﾄ | 連用形2P15A×1
(金属ﾌﾟﾚｰﾄ付) | (接地極 接地端子付 一体形) | 1
| 125V |  | 個
ｺﾝｾﾝﾄ | 連用形2P15A×2
(金属ﾌﾟﾚｰﾄ付) | (接地極×2付 一体形) | 4
| 125V |  | 個
ｺﾝｾﾝﾄ | 連用形2P15A×1
(金属ﾌﾟﾚｰﾄ付) | (接地端子付 一体形) | 6
| 125V |  | 個
ｺﾝｾﾝﾄ | 連用形2P15A×2
(金属ﾌﾟﾚｰﾄ付) | (接地端子付 一体形) | 1
| 125V |  | 個
ｺﾝｾﾝﾄ | 連用形2P15A×2
(金属ﾌﾟﾚｰﾄ付) | (接地極×2 接地端子×1付 一体形) | 2
| 125V |  | 個
ｺﾝｾﾝﾄ | 連用形2P15A×2 125V 天井付
(金属ﾌﾟﾚｰﾄ付) |  | 1
個
ｺﾝｾﾝﾄ | 連用形2P15A×2
(金属ﾌﾟﾚｰﾄ付) | (抜止め) | 1
| 125V |  | 個
ｺﾝｾﾝﾄ(防雨形) | 2P15A×2
| (抜止め 接地極×2 接地端子付) | 2
| 125V |  | 個
ﾌﾗｯｼｭﾌﾟﾚｰﾄ | 角型 ﾌﾞﾗﾝｸ
(金属製) |  | 1
個
壁付扇風機 | 30cm羽根
33
台
開閉器箱 | MCCB2P 2P15A× 1個
(屋外形、防水、S |  | 1
US) |  |  | 個
電気設備工事 細目別内訳
普通教室棟 |  | ｺﾝｾﾝﾄ設備
名 称 | 摘 要 | 数 量 | 単 位 | 単 価 | 金 額 | 備 考
ﾌﾞﾚｰｶｰﾎﾞｯｸｽ | 2P20A*2共
1
個
はつり補修費
1
式
防火区画貫通処理
1
式
撤去費
1
式
計
電気設備工事 細目別内訳
普通教室棟 |  | 拡声設備
名 称 | 摘 要 | 数 量 | 単 位 | 単 価 | 金 額 | 備 考
EM-AEｹｰﾌﾞﾙ | 1.2 ㎜- 2C
| 管内 | 1
ｍ
EM-AEｹｰﾌﾞﾙ | 1.2 ㎜- 2C
| ﾋﾟｯﾄ・天井 | 3
ｍ
EM-HPｹｰﾌﾞﾙ | 1.2 ㎜- 2C
| 管内 | 56
ｍ
EM-HPｹｰﾌﾞﾙ | 1.2 ㎜- 3C
| ﾋﾟｯﾄ・天井 | 14
ｍ
厚鋼電線管 | 露出配管 16㎜
(G) |  | 57
ｍ
1種金属線ぴ(MM1) | A型(25.4㎜)
17
ｍ
1種金属線ぴ(MM1) | A型(25.4㎜) ｺｰﾅｰﾎﾞｯｸｽ
付属品 |  | 4
個
1種金属線ぴ(MM1) | A型(25.4㎜) 1個用ｽｲｯﾁﾎﾞｯｸｽ
付属品 |  | 15
個
露出ｽｲｯﾁﾎﾞｯｸｽ | 31(E31,28) 1個用1方出
1
個
金属製 | 16 3方出
露出丸形ﾎﾞｯｸｽ |  | 4
個
ﾌﾟﾙﾎﾞｯｸｽSS形 | 150*150*100
防水(SUS) |  | 1
個
ｽﾋﾟｰｶ | SW1Hi-1(3) V0
12
個
ｽﾋﾟｰｶ | SC4Hi-1(3) V3
12
個
ｽﾋﾟｰｶ | SC4Hi-1(3) V0
2
個
ｽﾋﾟｰｶ | SW1Hi-1(3) V3
2
個
電気設備工事 細目別内訳
普通教室棟 |  | 拡声設備
名 称 | 摘 要 | 数 量 | 単 位 | 単 価 | 金 額 | 備 考
ｽﾋﾟｰｶ | SC4Hi-1(3) V0
| ﾘﾆｭｰｱﾙﾌﾟｰﾚﾄ共 | 3
個
ｽﾋﾟｰｶ | 露出 ATTなし
1
個
ｽﾋﾟｰｶ | 露出 ATTあり
2
個
ｽﾋﾟｰｶ | SH- 10 V0
| 取付架台共 | 1
個
ｽﾋﾟｰｶ | SH- 15 V0
| 取付架台共 | 1
個
ｽﾋﾟｰｶ | SH- 15 V0
1
個
ｱｯﾃﾈｰﾀ | 1W S(金属製)
17
個
ﾌﾗｯｼｭﾌﾟﾚｰﾄ | 角型 ﾌﾞﾗﾝｸ
(金属製) |  | 1
個
ﾏｲｸｺﾝｾﾝﾄ | 防滴プレート共
1
個
子時計 | φ700 屋外用
1
個
調針器 | ﾎﾞｯｸｽ共
1
個
ﾜｲﾔﾚｽｱﾝﾃﾅ
1
個
撤去費
1
式
計
電気設備工事 細目別内訳
普通教室棟 |  | 電話設備
名 称 | 摘 要 | 数 量 | 単 位 | 単 価 | 金 額 | 備 考
EM-AEｹｰﾌﾞﾙ | 0.9 ㎜- 30P
| FEP内(PF･CD) | 9
ｍ
厚鋼電線管 | 露出配管 22㎜
(G) |  | 23
ｍ
合成樹脂製可とう | 隠ぺい・埋込配管 16㎜
電線管 (PF単層) |  | 7
ｍ
合成樹脂製可とう | 隠ぺい・埋込配管 28㎜
電線管 (PF単層) |  | 4
ｍ
1種金属線ぴ(MM1) | A型(25.4㎜)
18
ｍ
1種金属線ぴ(MM1) | A型(25.4㎜) ｺｰﾅｰﾎﾞｯｸｽ
付属品 |  | 2
個
1種金属線ぴ(MM1) | A型(25.4㎜) 1個用ｽｲｯﾁﾎﾞｯｸｽ
付属品 |  | 15
個
1種金属線ぴ(MM1) | A型(25.4㎜) ｼﾞｬﾝｸｼｮﾝﾎﾞｯｸｽ
付属品 |  | 2
個
1種金属線ぴ(MM1) | C型(60.0㎜)
5
ｍ
1種金属線ぴ(MM1) | C型 ｺｰﾅｰﾎﾞｯｸｽ
付属品 |  | 1
個
1種金属線ぴ(MM1) | C型(60.0㎜) 1個用ｽｲｯﾁﾎﾞｯｸｽ
付属品 |  | 1
個
内線電話機 | 壁掛型 壁掛け金具含
17
個
電話用ｱｳﾄﾚｯﾄ | ﾓｼﾞｭﾗｰｼﾞｬｯｸ(RJ11) ×1
(金属製) |  | 17
個
ﾌﾗｯｼｭﾌﾟﾚｰﾄ | 角型 ﾌﾞﾗﾝｸ
(金属製) |  | 7
個
端子盤
1
面
電気設備工事 細目別内訳
普通教室棟 |  | 電話設備
名 称 | 摘 要 | 数 量 | 単 位 | 単 価 | 金 額 | 備 考
ﾌﾟﾙﾎﾞｯｸｽSS形 | 400*400*250
防水(SUS) |  | 1
個
ﾌﾟﾙﾎﾞｯｸｽSS形 | 150*150*100
防水(SUS) |  | 2
個
撤去費 | 脱着共
1
式
計
電気設備工事 細目別内訳
普通教室棟 |  | テレビ共同受信設備
名 称 | 摘 要 | 数 量 | 単 位 | 単 価 | 金 額 | 備 考
ﾌﾗｯｼｭﾌﾟﾚｰﾄ | 角型 ﾌﾞﾗﾝｸ
(金属製) |  | 16
個
撤去費
1
式
計
電気設備工事 細目別内訳
普通教室棟 |  | 監視カメラ設備
名 称 | 摘 要 | 数 量 | 単 位 | 単 価 | 金 額 | 備 考
仮設工事 | 撤去共
1
式
撤去工事 | 脱着共
1
式
計
電気設備工事 細目別内訳
普通教室棟 |  | LAN設備・空調ﾘﾓｺﾝ設備
名 称 | 摘 要 | 数 量 | 単 位 | 単 価 | 金 額 | 備 考
EM-UTPｹｰﾌﾞﾙ | CAT6A 4P ﾋﾟｯﾄ・天井
56
ｍ
1種金属線ぴ(MM1) | A型(25.4㎜)
76
ｍ
1種金属線ぴ(MM1) | A型(25.4㎜) ｺｰﾅｰﾎﾞｯｸｽ
付属品 |  | 35
個
1種金属線ぴ(MM1) | A型(25.4㎜) ｼﾞｬﾝｸｼｮﾝﾎﾞｯｸｽ
付属品 |  | 16
個
1種金属線ぴ(MM1) | A型(25.4㎜) 1個用ｽｲｯﾁﾎﾞｯｸｽ
付属品 |  | 1
個
情報用ｱｳﾄﾚｯﾄ | ﾓｼﾞｭﾗｰｼﾞｬｯｸ(RJ45) ×1
(金属製) |  | 1
個
防火区画貫通処理
1
式
撤去費 | 脱着共(空調ﾘﾓｺﾝ含)
1
式
計
電気設備工事 細目別内訳
普通教室棟 |  | 自動火災報知設備
名 称 | 摘 要 | 数 量 | 単 位 | 単 価 | 金 額 | 備 考
合成樹脂製可とう | 隠ぺい・埋込配管 28㎜
電線管 (PF単層) |  | 6
ｍ
1種金属線ぴ(MM1) | A型(25.4㎜)
3
ｍ
1種金属線ぴ(MM1) | A型(25.4㎜) ｺｰﾅｰﾎﾞｯｸｽ
付属品 |  | 3
個
1種金属線ぴ(MM1) | B型(40.4㎜)
3
ｍ
1種金属線ぴ(MM1) | B型(40.4㎜) ｺｰﾅｰﾎﾞｯｸｽ
付属品 |  | 1
個
1種金属線ぴ(MM1) | B型(40.4㎜) 1個用ｽｲｯﾁﾎﾞｯｸｽ
付属品 |  | 1
個
EM-CEEｹｰﾌﾞﾙ | 2mm2- 15C
| FEP内(PF･CD) | 6
ｍ
EM-CEEｹｰﾌﾞﾙ | 2mm2- 3C
| FEP内(PF･CD) | 6
ｍ
EM-HPｹｰﾌﾞﾙ | 1.2 ㎜- 15P
| FEP内(PF･CD) | 6
ｍ
EM-AEｹｰﾌﾞﾙ | 1.2 ㎜- 4C
| ﾋﾟｯﾄ・天井 | 58
ｍ
金属製 | 中四角 浅型 D44
ｱｳﾄﾚｯﾄﾎﾞｯｸｽ(ｶﾊﾞｰ |  | 7
付) |  |  | 個
ﾌﾗｯｼｭﾌﾟﾚｰﾄ | 丸型 ﾌﾞﾗﾝｸ
(金属製) |  | 13
個
ｽﾎﾟｯﾄ形感知器 | 定温式 1種 防水
7
個
ｽﾎﾟｯﾄ形感知器 | 差動式 2種 露出
39
個
光電式煙感知器 | 2種 非蓄積型 露出
2
個
電気設備工事 細目別内訳
普通教室棟 |  | 自動火災報知設備
名 称 | 摘 要 | 数 量 | 単 位 | 単 価 | 金 額 | 備 考
光電式煙感知器 | 3種 非蓄積型 露出
3
個
発信機 | P型1級 露出型
3
個
表示灯 | 普通
3
個
ﾍﾞﾙ | 150φ 露出
3
個
消火栓起動押釦
3
個
連動制御器 | 露出 1回線
3
台
電磁ﾚﾘｰｽﾞ | 防火戸用 ﾗｯﾁ式 埋 込
(自動閉鎖装置) |  | 6
個
火災報知 | P型1級
立会検査 |  | 1
式
撤去費
1
式
計
機械設備工事 細目別内訳
普通教室棟 |  | 空気調和設備 |  |  | 機器設備
名 称 | 摘 要 | 数 量 | 単 位 | 単 価 | 金 額 | 備 考
GHP-1N | 屋外機
ｶﾞｽﾋｰﾄﾎﾟﾝﾌﾟ式 | 冷房能力 18.0㎾ 暖房能力 20.0㎾ | 1
ﾋﾞﾙ用ﾏﾙﾁｴｱｺﾝ |  |  | 台
GHP-1-1N | 天吊形 屋内機
ｶﾞｽﾋｰﾄﾎﾟﾝﾌﾟ式 | 冷房能力 16.0㎾ 暖房能力 18.0㎾ | 1
ﾋﾞﾙ用ﾏﾙﾁｴｱｺﾝ | リモコン、付属品共 |  | 台
冷媒回収費
1
式
撤去費
1
式
計
機械設備工事 細目別内訳
普通教室棟 |  | 空気調和設備 |  |  | 配管設備
名 称 | 摘 要 | 数 量 | 単 位 | 単 価 | 金 額 | 備 考
冷媒配管
1
式
排水・硬質ﾎﾟﾘ | 屋内一般 20A
塩化ﾋﾞﾆﾙ管 |  | 5
(VP)改修 |  |  | ｍ
保温付VP | 屋内一般 20A
1
ｍ
保温工事
1
式
二次側配線工事
1
式
撤去費
1
式
計
機械設備工事 細目別内訳
普通教室棟 |  | 換気設備 |  |  | 換気設備
名 称 | 摘 要 | 数 量 | 単 位 | 単 価 | 金 額 | 備 考
E-1N | 窓枠据付格子ﾀｲﾌﾟ 電気ｼｬｯﾀｰ式
壁付換気扇 | 200φ 220m3/h | 1
| 付属品共 |  | 台
E-2N | 窓枠据付格子ﾀｲﾌﾟ 電気ｼｬｯﾀｰ式
壁付換気扇 | 200φ 340m3/h | 2
| 付属品共 |  | 台
E-3N | 窓枠据付格子ﾀｲﾌﾟ 電気ｼｬｯﾀｰ式
壁付換気扇 | 200φ 410m3/h | 28
| 付属品共 |  | 台
E-4N | 窓枠据付格子ﾀｲﾌﾟ 電気ｼｬｯﾀｰ式
壁付換気扇 | 200φ 460m3/h | 1
| 付属品共 |  | 台
E-5N | 窓枠据付格子ﾀｲﾌﾟ 電気ｼｬｯﾀｰ式
壁付換気扇 | 200φ 540m3/h | 4
| 付属品共 |  | 台
E-6N | 窓枠据付格子ﾀｲﾌﾟ 電気ｼｬｯﾀｰ式
壁付換気扇 | 200φ 470m3/h | 2
| 付属品共 |  | 台
VF-1N | ｻﾆﾀﾘｰ用ﾌﾟﾗｽﾁｯｸ製
天井換気扇 | 100φ 20m3/h×40Pa | 1
| 付属品共 |  | 台
VF-2N | ｻﾆﾀﾘｰ用ﾌﾟﾗｽﾁｯｸ製
天井換気扇 | 100φ 40m3/h×40Pa | 1
| 付属品共 |  | 台
VF-3N | 格子ﾀｲﾌﾟ
天井換気扇 | 100φ 120m3/h×38Pa | 1
| 付属品共 |  | 台
VF-4N | 格子ﾀｲﾌﾟ
天井換気扇 | 100φ 180m3/h×39Pa | 1
| 付属品共 |  | 台
ｽﾊﾟｲﾗﾙﾀﾞｸﾄ | ｲﾝｻｰﾄ有 100㎜
(低圧ﾀﾞｸﾄ) |  | 4
ｍ
はつり補修費
1
式
撤去費
1
式
計
機械設備工事 細目別内訳
普通教室棟 |  | 衛生器具設備 |  |  | 衛生器具設備
名 称 | 摘 要 | 数 量 | 単 位 | 単 価 | 金 額 | 備 考
洋風大便器 | 防露ﾀﾝｸ(蓋固定),普通便座,床給水
| SUS紙巻器 他付属品一式 | 31
組
Ｌ型手すり | SUS製樹脂被覆ﾀｲﾌﾟ
| 外形寸法 700×700×120D | 6
| 取付金具共 |  | 組
壁掛小便器 | U620
| 自動ﾌﾗｯｼｭﾊﾞﾙﾌﾞ(AV100V) | 16
| ﾊﾞｯｸﾊﾝｶﾞｰ |  | 組
小便器用手すり | SUS製樹脂被覆ﾀｲﾌﾟ
| 取付金具共 | 3
組
多目的流し | レバー横水栓,排水金具,
| 他付属品一式 | 6
組
化粧鏡 | 寸法 350×450H(相当)
| 盗難防止形(耐食鏡) | 20
枚
レバー式横水栓 | 泡沫
| SUS単管(13A×100L)共 | 3
個
胴長横水栓 | 泡沫
33
個
洗面器 | L410 自動水栓(単水栓)(AC100V)
| Pﾄﾗｯﾌﾟ,ﾊﾞｯｸﾊﾝｶﾞｰ | 1
組
洗面器 | L410 自動水栓(単水栓)(AC100V)
| Pﾄﾗｯﾌﾟ,ﾊﾞｯｸﾊﾝｶﾞｰ | 1
組
汚物流し | 横水栓,排水金具(Sﾄﾗｯﾌﾟ),
| ﾊﾞｯｸﾊﾝｶﾞｰ,樹脂ﾌﾟﾗｸ,給水ﾎｰｽ,ﾘﾑｶﾊﾞ | 1
| ｰ 他付属品一式 |  | 組
横水栓 | F 7 - 13A
2
個
洗濯機用横水栓 | 緊急止水
1
個
混合水栓
1
個
洗濯機パン | 排水トラップ共
1
個
機械設備工事 細目別内訳
普通教室棟 |  | 衛生器具設備 |  |  | 衛生器具設備
名 称 | 摘 要 | 数 量 | 単 位 | 単 価 | 金 額 | 備 考
撤去費
1
式
計
機械設備工事 細目別内訳
普通教室棟 |  | 給水設備 |  |  | 給水設備
名 称 | 摘 要 | 数 量 | 単 位 | 単 価 | 金 額 | 備 考
給水・塩ﾋﾞ | ねじ接合 機械室・便所
ﾗｲﾆﾝｸﾞ鋼管 | 50A | 3
(SGP-VD)改修 |  |  | ｍ
給水・塩ﾋﾞ | ねじ接合 機械室・便所
ﾗｲﾆﾝｸﾞ鋼管 | 40A | 2
(SGP-VD)改修 |  |  | ｍ
給水・塩ﾋﾞ | ねじ接合 機械室・便所
ﾗｲﾆﾝｸﾞ鋼管 | 32A | 3
(SGP-VD)改修 |  |  | ｍ
給水・塩ﾋﾞ | ねじ接合 機械室・便所
ﾗｲﾆﾝｸﾞ鋼管 | 25A | 11
(SGP-VD)改修 |  |  | ｍ
給水・塩ﾋﾞ | ねじ接合 機械室・便所
ﾗｲﾆﾝｸﾞ鋼管 | 20A | 15
(SGP-VD)改修 |  |  | ｍ
給水・塩ﾋﾞ | ねじ接合 屋内一般
ﾗｲﾆﾝｸﾞ鋼管 | 32A | 3
(SGP-VD)改修 |  |  | ｍ
給水・塩ﾋﾞ | ねじ接合 屋内一般
ﾗｲﾆﾝｸﾞ鋼管 | 25A | 7
(SGP-VD)改修 |  |  | ｍ
給水・塩ﾋﾞ | ねじ接合 屋内一般
ﾗｲﾆﾝｸﾞ鋼管 | 20A | 12
(SGP-VD)改修 |  |  | ｍ
給水・塩ﾋﾞ | ねじ接合 機械室・便所
ﾗｲﾆﾝｸﾞ鋼管 | 80A | 6
(SGP-VA)改修 |  |  | ｍ
給水・塩ﾋﾞ | ねじ接合 機械室・便所
ﾗｲﾆﾝｸﾞ鋼管 | 65A | 4
(SGP-VA)改修 |  |  | ｍ
給水・塩ﾋﾞ | ねじ接合 機械室・便所
ﾗｲﾆﾝｸﾞ鋼管 | 50A | 19
(SGP-VA)改修 |  |  | ｍ
給水・塩ﾋﾞ | ねじ接合 機械室・便所
ﾗｲﾆﾝｸﾞ鋼管 | 40A | 4
(SGP-VA)改修 |  |  | ｍ
給水・塩ﾋﾞ | ねじ接合 機械室・便所
ﾗｲﾆﾝｸﾞ鋼管 | 32A | 12
(SGP-VA)改修 |  |  | ｍ
給水・塩ﾋﾞ | ねじ接合 機械室・便所
ﾗｲﾆﾝｸﾞ鋼管 | 25A | 48
(SGP-VA)改修 |  |  | ｍ
給水・塩ﾋﾞ | ねじ接合 機械室・便所
ﾗｲﾆﾝｸﾞ鋼管 | 20A | 39
(SGP-VA)改修 |  |  | ｍ
機械設備工事 細目別内訳
普通教室棟 |  | 給水設備 |  |  | 給水設備
名 称 | 摘 要 | 数 量 | 単 位 | 単 価 | 金 額 | 備 考
給水・塩ﾋﾞ | ねじ接合 屋内一般
ﾗｲﾆﾝｸﾞ鋼管 | 80A | 43
(SGP-VA)改修 |  |  | ｍ
給水・塩ﾋﾞ | ねじ接合 屋内一般
ﾗｲﾆﾝｸﾞ鋼管 | 40A | 25
(SGP-VA)改修 |  |  | ｍ
給水・塩ﾋﾞ | ねじ接合 屋内一般
ﾗｲﾆﾝｸﾞ鋼管 | 32A | 29
(SGP-VA)改修 |  |  | ｍ
給水・塩ﾋﾞ | ねじ接合 屋内一般
ﾗｲﾆﾝｸﾞ鋼管 | 25A | 20
(SGP-VA)改修 |  |  | ｍ
給水・塩ﾋﾞ | ねじ接合 屋内一般
ﾗｲﾆﾝｸﾞ鋼管 | 20A | 17
(SGP-VA)改修 |  |  | ｍ
仕切弁 | 5K(ねじ･給水用) 20A
(管端防食ｺｱ) |  | 1
個
仕切弁 | 5K(ねじ･給水用) 25A
(管端防食ｺｱ) |  | 7
個
仕切弁 | 5K(ねじ･給水用) 32A
(管端防食ｺｱ) |  | 1
個
仕切弁 | 5K(ねじ･給水用) 50A
(管端防食ｺｱ) |  | 3
個
逆止弁 | 10K(ねじ･給水用) 20A
(管端防食ｺｱ) |  | 1
個
ﾌﾚｷｼﾌﾞﾙｼﾞｮｲﾝﾄ | ﾍﾞﾛｰｽﾞ形 20A
1
個
ﾌﾚｷｼﾌﾞﾙｼﾞｮｲﾝﾄ | ﾍﾞﾛｰｽﾞ形 80A
1
個
土工事
1
式
保温工事
1
式
既設配管切断接続
費 |  | 1
式
機械設備工事 細目別内訳
普通教室棟 |  | 給水設備 |  |  | 給水設備
名 称 | 摘 要 | 数 量 | 単 位 | 単 価 | 金 額 | 備 考
はつり補修費
1
式
撤去費
1
式
計
機械設備工事 細目別内訳
普通教室棟 |  | 排水設備 |  |  | 屋外排水設備
名 称 | 摘 要 | 数 量 | 単 位 | 単 価 | 金 額 | 備 考
排水・硬質ﾎﾟﾘ | 地中配管 100A
塩化ﾋﾞﾆﾙ管 |  | 19
(VP)改修 |  |  | ｍ
ﾌﾟﾗｽﾁｯｸ桝 | 桝径200φ 最大排水管径100φ
(鋳鉄製防護ふた) | ST ～500 T- 8 | 2
| 蝶番袋穴式 |  | 組
ﾌﾟﾗｽﾁｯｸ桝 | 桝径200φ 最大排水管径100φ
(鋳鉄製防護ふた) | 90L､45L ～500 T- 8 | 3
| 蝶番袋穴式 |  | 組
土工事 | 既設汚水桝ｲﾝﾊﾞｰﾄ改修含む
1
式
計
機械設備工事 細目別内訳
普通教室棟 |  | 排水設備 |  |  | 屋内排水設備
名 称 | 摘 要 | 数 量 | 単 位 | 単 価 | 金 額 | 備 考
排水・硬質ﾎﾟﾘ | 屋内一般 100A
塩化ﾋﾞﾆﾙ管 |  | 6
(VP)改修 |  |  | ｍ
排水・硬質ﾎﾟﾘ | 屋内一般 75A
塩化ﾋﾞﾆﾙ管 |  | 2
(VP)改修 |  |  | ｍ
排水・硬質ﾎﾟﾘ | 屋内一般 50A
塩化ﾋﾞﾆﾙ管 |  | 22
(VP)改修 |  |  | ｍ
排水・硬質ﾎﾟﾘ | 屋内一般 40A
塩化ﾋﾞﾆﾙ管 |  | 6
(VP)改修 |  |  | ｍ
排水・硬質ﾎﾟﾘ | 機械室・便所 125A
塩化ﾋﾞﾆﾙ管 |  | 2
(VP)改修 |  |  | ｍ
排水・硬質ﾎﾟﾘ | 機械室・便所 100A
塩化ﾋﾞﾆﾙ管 |  | 15
(VP)改修 |  |  | ｍ
排水・硬質ﾎﾟﾘ | 機械室・便所 75A
塩化ﾋﾞﾆﾙ管 |  | 23
(VP)改修 |  |  | ｍ
排水・硬質ﾎﾟﾘ | 機械室・便所 65A
塩化ﾋﾞﾆﾙ管 |  | 13
(VP)改修 |  |  | ｍ
排水・硬質ﾎﾟﾘ | 機械室・便所 50A
塩化ﾋﾞﾆﾙ管 |  | 8
(VP)改修 |  |  | ｍ
通気・硬質ﾎﾟﾘ | 機械室・便所 75A
塩化ﾋﾞﾆﾙ管 |  | 5
(VP)改修 |  |  | ｍ
通気・硬質ﾎﾟﾘ | 機械室・便所 65A
塩化ﾋﾞﾆﾙ管 |  | 2
(VP)改修 |  |  | ｍ
通気・硬質ﾎﾟﾘ | 機械室・便所 50A
塩化ﾋﾞﾆﾙ管 |  | 8
(VP)改修 |  |  | ｍ
排水・硬質ﾎﾟﾘ塩 | 屋内一般 65A
化ﾋﾞﾆﾙ耐火二層管 |  | 8
(VP)改修 |  |  | ｍ
排水・硬質ﾎﾟﾘ塩 | 屋内一般 50A
化ﾋﾞﾆﾙ耐火二層管 |  | 11
(VP)改修 |  |  | ｍ
通気・硬質ﾎﾟﾘ塩 | 屋内一般 50A
化ﾋﾞﾆﾙ耐火二層管 |  | 3
(VP)改修 |  |  | ｍ
機械設備工事 細目別内訳
普通教室棟 |  | 排水設備 |  |  | 屋内排水設備
名 称 | 摘 要 | 数 量 | 単 位 | 単 価 | 金 額 | 備 考
排水・硬質ﾎﾟﾘ塩 | 機械室・便所 125A
化ﾋﾞﾆﾙ耐火二層管 |  | 13
(VP)改修 |  |  | ｍ
排水・硬質ﾎﾟﾘ塩 | 機械室・便所 100A
化ﾋﾞﾆﾙ耐火二層管 |  | 44
(VP)改修 |  |  | ｍ
排水・硬質ﾎﾟﾘ塩 | 機械室・便所 75A
化ﾋﾞﾆﾙ耐火二層管 |  | 34
(VP)改修 |  |  | ｍ
排水・硬質ﾎﾟﾘ塩 | 機械室・便所 65A
化ﾋﾞﾆﾙ耐火二層管 |  | 28
(VP)改修 |  |  | ｍ
排水・硬質ﾎﾟﾘ塩 | 機械室・便所 50A
化ﾋﾞﾆﾙ耐火二層管 |  | 28
(VP)改修 |  |  | ｍ
通気・硬質ﾎﾟﾘ塩 | 機械室・便所 100A
化ﾋﾞﾆﾙ耐火二層管 |  | 11
(VP)改修 |  |  | ｍ
通気・硬質ﾎﾟﾘ塩 | 機械室・便所 75A
化ﾋﾞﾆﾙ耐火二層管 |  | 10
(VP)改修 |  |  | ｍ
通気・硬質ﾎﾟﾘ塩 | 機械室・便所 65A
化ﾋﾞﾆﾙ耐火二層管 |  | 13
(VP)改修 |  |  | ｍ
通気・硬質ﾎﾟﾘ塩 | 機械室・便所 50A
化ﾋﾞﾆﾙ耐火二層管 |  | 22
(VP)改修 |  |  | ｍ
床上掃除口 | COA 100A
(非防水形) |  | 15
個
床上掃除口 | COA 80A
(非防水形) |  | 4
個
床上掃除口 | COA 65A
(非防水形) |  | 7
個
床上掃除口 | COA 50A
(非防水形) |  | 5
個
床下掃除口 | CO 40A
1
個
床下掃除口 | CO 50A
1
個
機械設備工事 細目別内訳
普通教室棟 |  | 排水設備 |  |  | 屋内排水設備
名 称 | 摘 要 | 数 量 | 単 位 | 単 価 | 金 額 | 備 考
床下掃除口 | CO 100A
1
個
排水目皿 | D金具 100A
1
個
満水接手 | 65A
2
個
満水継手 | 75A
2
個
満水継手 | 125A
2
個
土工事
1
式
既設配管切断接続
費 |  | 1
式
はつり補修費
1
式
撤去費
1
式
計
機械設備工事 細目別内訳
普通教室棟 |  | 給湯設備 |  |  | 給湯設備
名 称 | 摘 要 | 数 量 | 単 位 | 単 価 | 金 額 | 備 考
GW-1 | 屋外壁掛型 給湯専用 LPｶﾞｽ仕様
ｶﾞｽ給湯器 | 24号 | 1
| リモコン、付属品共 |  | 台
給湯・内外面硬質 | WHTLP 屋内一般
塩化ﾋﾞﾆﾙﾞ鋼管 | 20A | 10
ｍ
給湯・耐熱性硬質 | ねじ接合 屋内一般
塩ﾋﾞﾗｲﾆﾝｸﾞ鋼管 | 20A | 4
(管端防食)改修 |  |  | ｍ
ﾌﾚｷｼﾌﾞﾙｼﾞｮｲﾝﾄ | ﾍﾞﾛｰｽﾞ形 20A
1
個
二次側配線工事
1
式
土工事
1
式
保温工事
1
式
はつり補修費
1
式
撤去費
1
式
計
機械設備工事 細目別内訳
普通教室棟 |  | 消火設備 |  |  | 消火設備
名 称 | 摘 要 | 数 量 | 単 位 | 単 価 | 金 額 | 備 考
HB-2 屋内消火栓 | １号 一段型 露出型
| ホース(既設再利用) | 3
| 付属品共 |  | 台
消火・配管用 | ねじ接合
炭素鋼鋼管(白) | 屋内一般 40A | 1
改修 |  |  | ｍ
消火・配管用 | ねじ接合
炭素鋼鋼管(白) | 屋内一般 50A | 77
改修 |  |  | ｍ
消火・配管用 | ねじ接合
炭素鋼鋼管(白) | 機械室・便所 50A | 12
改修 |  |  | ｍ
ﾌﾚｷｼﾌﾞﾙｼﾞｮｲﾝﾄ | ﾍﾞﾛｰｽﾞ形 50A
1
個
保温工事
1
式
塗装費
1
式
既設配管切断接続
費 |  | 1
式
撤去費
1
式
計
機械設備工事 細目別内訳
普通教室棟 |  | ガス設備 |  |  | ガス設備
名 称 | 摘 要 | 数 量 | 単 位 | 単 価 | 金 額 | 備 考
ﾌﾟﾛﾊﾟﾝ・配管用 | ねじ接合 屋内一般
炭素鋼鋼管(白) | 25A | 79
改修 |  |  | ｍ
ﾌﾟﾛﾊﾟﾝ・配管用 | ねじ接合 屋内一般
炭素鋼鋼管(白) | 20A | 8
改修 |  |  | ｍ
ｶﾞｽｺｯｸ | ｻｰﾋﾞｽｺｯｸ 20A
2
個
ｶﾞｽｺｯｸ | I型可とう管ｺｯｸ 15A
1
個
強化ｶﾞｽﾎｰｽ
1
個
ｶﾞｽ検知器 | LPｶﾞｽ用 100V
1
個
ｶﾞｽ遮断弁 | 圧力検知機構付 20A
1
個
ﾌﾚｷｼﾌﾞﾙｼﾞｮｲﾝﾄ | ﾍﾞﾛｰｽﾞ形 20A
1
個
既設配管切断接続
費 |  | 1
式
撤去費
1
式
計

## 積上げ共通仮設費
共通仮設費(積上) 明細
名 称 | 摘 要 | 数 量 | 単 位 | 単 価 | 金 額 | 備 考
仮囲い | ｶﾞｰﾄﾞﾌｪﾝｽ H=1.8m
|  | 1 |  |  | 積上げ共通仮設費へ計上
式
仮囲い | ｶﾞｰﾄﾞﾌｪﾝｽ H=1.8m
|  | 1 |  |  | 積上げ共通仮設費へ計上
式
仮囲い | ｶﾞｰﾄﾞﾌｪﾝｽ H=1.8m
|  | 1 |  |  | 積上げ共通仮設費へ計上
式
ｼﾞｬﾊﾞﾗｹﾞｰﾄﾞ | W6000xH1800
|  | 1 |  |  | 積上げ共通仮設費へ計上
式
内部仮設間仕切 | B種
| LGSw65+片面PBt9.5 | 1 |  |  | 積上げ共通仮設費へ計上
| 撤去費共 |  | 式
室内濃度測定 | ﾎﾙﾑｱﾙﾃﾞﾋﾄﾞ･ﾄﾙｴﾝ･ｷｼﾚﾝ･ｴﾁﾙﾍﾞﾝｾﾞﾝ･
| ﾊﾟﾗｼﾞｸﾛﾛｳﾍﾞﾝｾﾞﾝ･ｽﾁﾚﾝ | 1 |  |  | 積上げ共通仮設費へ計上
| ﾊﾟｯｼﾌﾞ型採集機器 3か所 |  | 式
揚重機費
|  | 1 |  |  | 積上げ共通仮設費へ計上
式
計
積上げ共通仮設費へ計上