## 表紙
令和３年度 | 第 号 |  |  |  | 工 事 設 計 書 | [7 empty] | 四 日 市 市
工 事 場 所 |  |  |  |  | 四日市市笹川六丁目地内
工 事 名 |  |  |  |  | 笹川小学校中校舎大規模改修工事
[7 empty] | 課 長 |  |  |  |  | 課 長 補 佐 |  |  | 係 長
工 事 費 |  |  | ￥
[8 empty] | 令和 | 3 | 年 | 11 | 月 |  | 作成 | 検 算
|  |  |  | 契約の日より |  | 日限り |  | （担当者）
工 期
令和 ４年 ９月 １５日 まで
工 事 概 要 |  | ○工事内容
・管理教室棟RC造3階建改修
屋上防水改修、外壁改修、内部改修、防火戸改修、
スロープ新設、物置2基新設、照明LED化
・昇降口棟RC造平屋建改修
屋上防水改修、庇撤去・新設
・上記に伴う建築電気設備工事・建築機械設備工事
※積算基準：公共建築工事積算基準（平成28年12月版 国土交通省大臣官房官庁営繕部監修）に準拠

## 工事内訳
工事費内訳
名 称 | 数 量 | 単 位 | 金 額 | 備 考
直接工事費
建築工事
1
式
電気設備工事
1
式
機械設備工事
1
式
廃材処分・ｽｸﾗｯﾌﾟ費
1
式
計
共通費 |  |  |  | 工期:176日
共通仮設費 |  |  |  | 積上げ共通仮設費
1
式
現場管理費
1
式
一般管理費等
1
式
計
工事価格
1
式

## 種目
建築工事 種目別内訳
名 称 | 数 量 | 単 位 | 金 額 | 備 考
管理教室棟
1
式
昇降口棟
1
式
計
電気設備工事 種目別内訳
名 称 | 数 量 | 単 位 | 金 額 | 備 考
電気設備工事
1
式
計
機械設備工事 種目別内訳
名 称 | 数 量 | 単 位 | 金 額 | 備 考
機械設備工事
1
式
計

## 科目
建築工事 科目別内訳
管理教室棟
名 称 | 数 量 | 単 位 | 金 額 | 備 考
1F 印刷室
1
式
1F 通路(1)･相談室(1)
1
式
1F 保健室
1
式
1F 湯沸室･通路(2)･倉庫･相談室(2)
1
式
1F 前室･ｽﾀｼﾞｵ･更衣室･放送室
1
式
1F 展示ｽﾍﾟｰｽ･校長室
1
式
1F 職員室
1
式
2,3F 普通教室
1
式
2F 理科室･理科準備室･暗室
1
式
2F 家庭科教室･家庭準備室
1
式
3F 多目的室3･4
1
式
3F 音楽室･音楽準備室
1
式
1～3F 廊下
1
式
西側階段室
1
式
東側階段室
1
式
建築工事 科目別内訳
管理教室棟
名 称 | 数 量 | 単 位 | 金 額 | 備 考
防水改修
1
式
外壁改修
1
式
外構改修
1
式
計
建築工事 科目別内訳
昇降口棟
名 称 | 数 量 | 単 位 | 金 額 | 備 考
防水改修
1
式
外構改修
1
式
計
電気設備工事 科目別内訳
電気設備工事
名 称 | 数 量 | 単 位 | 金 額 | 備 考
1 幹線動力設備
1
式
2 電灯設備
1
式
3 ｺﾝｾﾝﾄ設備
1
式
4 電話設備
1
式
5 LAN設備
1
式
6 放送設備
1
式
7 CATV設備
1
式
8 ｲﾝﾀ-ﾎﾝ設備
1
式
9 自動火災報知設備
1
式
10 自動閉鎖設備
1
式
11 侵入警報設備
1
式
計
機械設備工事 科目別内訳
機械設備工事
名 称 | 数 量 | 単 位 | 金 額 | 備 考
空気調和設備
1
式
換気設備
1
式
衛生器具設備
1
式
給水設備
1
式
排水設備
1
式
給湯設備
1
式
消火設備
1
式
計

## 中科目1
建築工事 中科目別内訳
管理教室棟
科 目 名 称 | 中 科 目 名 称 | 数 量 | 単 位 | 金 額 | 備 考
1F 印刷室 | 直接仮設工事
1
式
1F 印刷室 | 解体撤去工事
1
式
1F 印刷室 | 内装改修工事
1
式
1F 印刷室 | 家具・建具改修工事
1
式
1F 印刷室 | 塗装改修工事
1
式
1F 印刷室 | ユニット工事
1
式
計
1F 通路(1)･相談室(1) | 直接仮設工事
1
式
1F 通路(1)･相談室(1) | 解体撤去工事
1
式
1F 通路(1)･相談室(1) | 内装改修工事
1
式
1F 通路(1)･相談室(1) | 家具・建具改修工事
1
式
1F 通路(1)･相談室(1) | 塗装改修工事
1
式
1F 通路(1)･相談室(1) | ユニット工事
1
式
計
1F 保健室 | 直接仮設工事
1
式
建築工事 中科目別内訳
管理教室棟
科 目 名 称 | 中 科 目 名 称 | 数 量 | 単 位 | 金 額 | 備 考
1F 保健室 | 解体撤去工事
1
式
1F 保健室 | 内装改修工事
1
式
1F 保健室 | 家具・建具改修工事
1
式
1F 保健室 | 塗装改修工事
1
式
1F 保健室 | ユニット工事
1
式
計
1F 湯沸室･通路(2)･倉庫･相談室(2) | 直接仮設工事
1
式
1F 湯沸室･通路(2)･倉庫･相談室(2) | 解体撤去工事
1
式
1F 湯沸室･通路(2)･倉庫･相談室(2) | 内装改修工事
1
式
1F 湯沸室･通路(2)･倉庫･相談室(2) | 家具・建具改修工事
1
式
1F 湯沸室･通路(2)･倉庫･相談室(2) | 塗装改修工事
1
式
1F 湯沸室･通路(2)･倉庫･相談室(2) | ユニット工事
1
式
計
1F 前室･ｽﾀｼﾞｵ･更衣室･放送室 | 直接仮設工事
1
式
1F 前室･ｽﾀｼﾞｵ･更衣室･放送室 | 解体撤去工事
1
式
建築工事 中科目別内訳
管理教室棟
科 目 名 称 | 中 科 目 名 称 | 数 量 | 単 位 | 金 額 | 備 考
1F 前室･ｽﾀｼﾞｵ･更衣室･放送室 | 内装改修工事
1
式
1F 前室･ｽﾀｼﾞｵ･更衣室･放送室 | 家具・建具改修工事
1
式
1F 前室･ｽﾀｼﾞｵ･更衣室･放送室 | 塗装改修工事
1
式
1F 前室･ｽﾀｼﾞｵ･更衣室･放送室 | ユニット工事
1
式
計
1F 展示ｽﾍﾟｰｽ･校長室 | 直接仮設工事
1
式
1F 展示ｽﾍﾟｰｽ･校長室 | 解体撤去工事
1
式
1F 展示ｽﾍﾟｰｽ･校長室 | 内装改修工事
1
式
1F 展示ｽﾍﾟｰｽ･校長室 | 家具・建具改修工事
1
式
1F 展示ｽﾍﾟｰｽ･校長室 | 塗装改修工事
1
式
1F 展示ｽﾍﾟｰｽ･校長室 | ユニット工事
1
式
計
1F 職員室 | 直接仮設工事
1
式
1F 職員室 | 解体撤去工事
1
式
1F 職員室 | 内装改修工事
1
式
建築工事 中科目別内訳
管理教室棟
科 目 名 称 | 中 科 目 名 称 | 数 量 | 単 位 | 金 額 | 備 考
1F 職員室 | 家具・建具改修工事
1
式
1F 職員室 | 塗装改修工事
1
式
1F 職員室 | ユニット工事
1
式
計
2,3F 普通教室 | 直接仮設工事
1
式
2,3F 普通教室 | 解体撤去工事
1
式
2,3F 普通教室 | 内装改修工事
1
式
2,3F 普通教室 | 家具・建具改修工事
1
式
2,3F 普通教室 | 塗装改修工事
1
式
2,3F 普通教室 | ユニット工事
1
式
計
2F 理科室･理科準備室･暗室 | 直接仮設工事
1
式
2F 理科室･理科準備室･暗室 | 解体撤去工事
1
式
2F 理科室･理科準備室･暗室 | 内装改修工事
1
式
2F 理科室･理科準備室･暗室 | 家具・建具改修工事
1
式
建築工事 中科目別内訳
管理教室棟
科 目 名 称 | 中 科 目 名 称 | 数 量 | 単 位 | 金 額 | 備 考
2F 理科室･理科準備室･暗室 | 塗装改修工事
1
式
2F 理科室･理科準備室･暗室 | ユニット工事
1
式
計
2F 家庭科教室･家庭準備室 | 直接仮設工事
1
式
2F 家庭科教室･家庭準備室 | 解体撤去工事
1
式
2F 家庭科教室･家庭準備室 | 内装改修工事
1
式
2F 家庭科教室･家庭準備室 | 家具・建具改修工事
1
式
2F 家庭科教室･家庭準備室 | 塗装改修工事
1
式
2F 家庭科教室･家庭準備室 | ユニット工事
1
式
計
3F 多目的室3･4 | 直接仮設工事
1
式
3F 多目的室3･4 | 解体撤去工事
1
式
3F 多目的室3･4 | 内装改修工事
1
式
3F 多目的室3･4 | 家具・建具改修工事
1
式
3F 多目的室3･4 | 塗装改修工事
1
式
建築工事 中科目別内訳
管理教室棟
科 目 名 称 | 中 科 目 名 称 | 数 量 | 単 位 | 金 額 | 備 考
3F 多目的室3･4 | ユニット工事
1
式
計
3F 音楽室･音楽準備室 | 直接仮設工事
1
式
3F 音楽室･音楽準備室 | 解体撤去工事
1
式
3F 音楽室･音楽準備室 | 内装改修工事
1
式
3F 音楽室･音楽準備室 | 家具・建具改修工事
1
式
3F 音楽室･音楽準備室 | 塗装改修工事
1
式
3F 音楽室･音楽準備室 | ユニット工事
1
式
計
1～3F 廊下 | 直接仮設工事
1
式
1～3F 廊下 | 解体撤去工事
1
式
1～3F 廊下 | 内装改修工事
1
式
1～3F 廊下 | 塗装改修工事
1
式
1～3F 廊下 | ユニット工事
1
式
計
建築工事 中科目別内訳
管理教室棟
科 目 名 称 | 中 科 目 名 称 | 数 量 | 単 位 | 金 額 | 備 考
西側階段室 | 直接仮設工事
1
式
西側階段室 | 解体撤去工事
1
式
西側階段室 | 内装改修工事
1
式
西側階段室 | 家具・建具改修工事
1
式
西側階段室 | 塗装改修工事
1
式
計
東側階段室 | 直接仮設工事
1
式
東側階段室 | 解体撤去工事
1
式
東側階段室 | 内装改修工事
1
式
東側階段室 | 家具・建具改修工事
1
式
東側階段室 | 塗装改修工事
1
式
計
防水改修 | 直接仮設工事
1
式
防水改修 | 解体撤去工事
1
式
防水改修 | 防水改修工事
1
式
建築工事 中科目別内訳
管理教室棟
科 目 名 称 | 中 科 目 名 称 | 数 量 | 単 位 | 金 額 | 備 考
計
外壁改修 | 直接仮設工事
1
式
外壁改修 | 解体撤去工事
1
式
外壁改修 | 外壁改修工事
1
式
外壁改修 | 建具改修工事
1
式
外壁改修 | 塗装改修工事
1
式
計
外構改修 | 直接仮設工事
1
式
外構改修 | 解体撤去工事
1
式
外構改修 | 救助袋固定環・スロープ・物置
| 新設工事 | 1
式
計
建築工事 中科目別内訳
昇降口棟
科 目 名 称 | 中 科 目 名 称 | 数 量 | 単 位 | 金 額 | 備 考
防水改修 | 直接仮設工事
1
式
防水改修 | 解体撤去工事
1
式
防水改修 | 防水改修工事
1
式
計
外構改修 | 解体撤去工事
1
式
外構改修 | 庇新設工事
1
式
計
電気設備工事 中科目別内訳
電気設備工事
科 目 名 称 | 中 科 目 名 称 | 数 量 | 単 位 | 金 額 | 備 考
1 幹線動力設備
1
式
計
2 電灯設備
1
式
計
3 ｺﾝｾﾝﾄ設備
1
式
計
4 電話設備
1
式
計
5 LAN設備
1
式
計
6 放送設備
1
式
計
7 CATV設備
1
式
計
8 ｲﾝﾀ-ﾎﾝ設備
1
式
電気設備工事 中科目別内訳
電気設備工事
科 目 名 称 | 中 科 目 名 称 | 数 量 | 単 位 | 金 額 | 備 考
計
9 自動火災報知設備
1
式
計
10 自動閉鎖設備
1
式
計
11 侵入警報設備
1
式
計
機械設備工事 中科目別内訳
機械設備工事
科 目 名 称 | 中 科 目 名 称 | 数 量 | 単 位 | 金 額 | 備 考
空気調和設備 | 機器設備
1
式
空気調和設備 | 配管設備
1
式
計
換気設備 | 換気設備
1
式
計
衛生器具設備 | 衛生器具設備
1
式
計
給水設備 | 給水設備
1
式
計
排水設備 | 屋外排水設備
1
式
排水設備 | 屋内排水設備
1
式
計
給湯設備 | 給湯設備
1
式
計
消火設備 | 消火設備
1
式
機械設備工事 中科目別内訳
機械設備工事
科 目 名 称 | 中 科 目 名 称 | 数 量 | 単 位 | 金 額 | 備 考
計

## 細目別内訳
建築工事 細目別内訳
管理教室棟 |  | 1F 印刷室 |  |  | 直接仮設工事
名 称 | 摘 要 | 数 量 | 単 位 | 単 価 | 金 額 | 備 考
墨出し
1
式
養生
1
式
整理清掃後片付け | 引渡し前清掃含む
1
式
内部仕上足場 | 脚立足場
1
式
計
建築工事 細目別内訳
管理教室棟 |  | 1F 印刷室 |  |  | 解体撤去工事
名 称 | 摘 要 | 数 量 | 単 位 | 単 価 | 金 額 | 備 考
解体撤去 | 集積共
1
式
廃材運搬 | 積込共
1
式
計
建築工事 細目別内訳
管理教室棟 |  | 1F 印刷室 |  |  | 内装改修工事
名 称 | 摘 要 | 数 量 | 単 位 | 単 価 | 金 額 | 備 考
床ﾓﾙﾀﾙ塗り | 金ごて 塗仕上下地
0.6
㎡
合成樹脂塗床
0.6
㎡
壁ﾓﾙﾀﾙ塗り | 金ごて
0.3
㎡
木製巾木 | 高さ100
0.3
ｍ
耐火間仕切壁 | LGS 65形 下地張りあり @450
| GB-Ft12.5+12.5(両面) | 0.5
㎡
耐火間仕切壁 | 両面
四周耐火ｼｰﾙ処理 |  | 1
式
ｼｰﾘﾝｸﾞ | 変成ｼﾘｺｰﾝ系(MS-2)
| W10 | 1
式
計
建築工事 細目別内訳
管理教室棟 |  | 1F 印刷室 |  |  | 家具・建具改修工事
名 称 | 摘 要 | 数 量 | 単 位 | 単 価 | 金 額 | 備 考
建具周囲
ﾓﾙﾀﾙ充填 |  | 1
式
SP-6新 | W3710xH2750 焼付塗装
ｽｸｰﾙﾊﾟｰﾃｨｼｮﾝ | 先付ﾀｲﾌﾟ 不燃仕様 ｽﾁｰﾙ額縁 | 1
| 運搬費･取付費共 |  | か所
型板強化ｶﾞﾗｽ | 厚さ 4㎜
| ｼｰﾘﾝｸﾞ 清掃共 | 0.7
㎡
透明強化ｶﾞﾗｽ | 厚さ 4㎜
| ｼｰﾘﾝｸﾞ 清掃共 | 1.4
㎡
計
建築工事 細目別内訳
管理教室棟 |  | 1F 印刷室 |  |  | 塗装改修工事
名 称 | 摘 要 | 数 量 | 単 位 | 単 価 | 金 額 | 備 考
SOP塗装 | 木部 工程B種
細幅物 | 下地調整RA種(新規面) | 0.3
ｍ
SOP塗装 | 木部 工程B種
| 下地調整RA種(新規面) | 1.6
㎡
EP-G塗装 | ﾎﾞｰﾄﾞ面 工程B種(一般)
| 下地調整RA種(新規面) | 0.5
㎡
EP-G塗装 | ﾓﾙﾀﾙ面 工程B種(一般)
| 下地調整RB種(新規面) | 0.3
㎡
計
建築工事 細目別内訳
管理教室棟 |  | 1F 印刷室 |  |  | ユニット工事
名 称 | 摘 要 | 数 量 | 単 位 | 単 価 | 金 額 | 備 考
ｶｰﾃﾝﾎﾞｯｸｽ | 150x80
| 堅木t24 | 3.7
| FB共 |  | ｍ
ｶｰﾃﾝﾚｰﾙ | ｽﾃﾝﾚｽ製 手引き 引分け
3.7
ｍ
ｶｰﾃﾝ | W3470xH2100
| 片ひだ 引分 | 1
か所
計
建築工事 細目別内訳
管理教室棟 |  | 1F 通路(1)･相談室(1) |  |  | 直接仮設工事
名 称 | 摘 要 | 数 量 | 単 位 | 単 価 | 金 額 | 備 考
養生
1
式
整理清掃後片付け | 引渡し前清掃含む
1
式
内部仕上足場 | 脚立足場
1
式
計
建築工事 細目別内訳
管理教室棟 |  | 1F 通路(1)･相談室(1) |  |  | 解体撤去工事
名 称 | 摘 要 | 数 量 | 単 位 | 単 価 | 金 額 | 備 考
解体撤去 | 集積共
1
式
廃材運搬 | 積込共
1
式
計
建築工事 細目別内訳
管理教室棟 |  | 1F 通路(1)･相談室(1) |  |  | 内装改修工事
名 称 | 摘 要 | 数 量 | 単 位 | 単 価 | 金 額 | 備 考
天井点検口 | ｱﾙﾐ製 内外枠共額縁
| 450角 開口補強共 | 2
か所
計
建築工事 細目別内訳
管理教室棟 |  | 1F 通路(1)･相談室(1) |  |  | 家具・建具改修工事
名 称 | 摘 要 | 数 量 | 単 位 | 単 価 | 金 額 | 備 考
WD-2改 | W800xH1900 枠以外新設
額入片開き戸 | 運搬費･取付費共 | 2
か所
透明強化ｶﾞﾗｽ | 厚さ 4㎜
| ｼｰﾘﾝｸﾞ 清掃共 | 0.9
㎡
型板強化ｶﾞﾗｽ | 厚さ 4㎜
| ｼｰﾘﾝｸﾞ 清掃共 | 1
㎡
計
建築工事 細目別内訳
管理教室棟 |  | 1F 通路(1)･相談室(1) |  |  | 塗装改修工事
名 称 | 摘 要 | 数 量 | 単 位 | 単 価 | 金 額 | 備 考
SOP塗替 | 木部 工程B種
| 下地調整RB種(塗替え面) | 29.6
㎡
SOP塗替 | 木部 工程B種
細幅物 | 下地調整RB種(塗替え面) | 57.6
ｍ
EP塗替 | ﾎﾞｰﾄﾞ面 工程B種(見上)
| 下地調整RB種(塗替え面) | 14.8
㎡
EP-G塗替 | ﾓﾙﾀﾙ面 工程B種
| 下地調整RB種(塗替え面) | 27.4
㎡
計
建築工事 細目別内訳
管理教室棟 |  | 1F 通路(1)･相談室(1) |  |  | ユニット工事
名 称 | 摘 要 | 数 量 | 単 位 | 単 価 | 金 額 | 備 考
ｶｰﾃﾝﾚｰﾙ | ｽﾃﾝﾚｽ製 手引き 引分け
3.7
ｍ
一時撤去･復旧 | ｶｰﾃﾝ
1
式
計
建築工事 細目別内訳
管理教室棟 |  | 1F 保健室 |  |  | 直接仮設工事
名 称 | 摘 要 | 数 量 | 単 位 | 単 価 | 金 額 | 備 考
墨出し
1
式
養生
1
式
整理清掃後片付け | 引渡し前清掃含む
1
式
内部仕上足場 | 脚立足場
1
式
計
建築工事 細目別内訳
管理教室棟 |  | 1F 保健室 |  |  | 解体撤去工事
名 称 | 摘 要 | 数 量 | 単 位 | 単 価 | 金 額 | 備 考
解体撤去 | 集積共
1
式
廃材運搬 | 積込共
1
式
計
建築工事 細目別内訳
管理教室棟 |  | 1F 保健室 |  |  | 内装改修工事
名 称 | 摘 要 | 数 量 | 単 位 | 単 価 | 金 額 | 備 考
砂利地業 | 再生ｸﾗｯｼｬﾗﾝ
0.1
ｍ3
溶接金網敷 | 径6.0 150×150
0.7
㎡
差し筋ｱﾝｶｰ | D10
1
式
普通ｺﾝｸﾘｰﾄ | JIS A5308 FC=18 S18
| ｺﾝｸﾘｰﾄ打設手間共 | 1
式
床ﾓﾙﾀﾙ塗り | 金ごて ﾋﾞﾆﾙ系床材下地
16.7
㎡
ﾋﾞﾆﾙ床ｼｰﾄ | ﾏｰﾌﾞﾙ 厚さ2.0
| 熱溶接工法 | 16.7
㎡
壁ﾓﾙﾀﾙ塗り | 金ごて
0.7
㎡
木製巾木 | 高さ100
0.6
ｍ
耐火間仕切壁 | LGS 65形 下地張りあり @450
| GB-Ft12.5+12.5(両面) | 1.3
㎡
耐火間仕切壁 | 両面
四周耐火ｼｰﾙ処理 |  | 1
式
軽量鉄骨下がり天 | 19形(屋内) H300～500程度
井下地 |  | 7.6
ｍ
天井 吸音用 | 厚 9.5 φ6-22
あなあきせっこう | 不燃紙裏打(準不燃) 突付け | 6.8
ﾎﾞｰﾄﾞ張り(GB-P) |  |  | ㎡
下り壁見切縁 | 塩化ﾋﾞﾆﾙ製
7.6
ｍ
天井廻縁 | 塩化ﾋﾞﾆﾙ製
10
ｍ
天井点検口 | ｱﾙﾐ製 内外枠共額縁
| 450角 開口補強共 | 2
か所
建築工事 細目別内訳
管理教室棟 |  | 1F 保健室 |  |  | 内装改修工事
名 称 | 摘 要 | 数 量 | 単 位 | 単 価 | 金 額 | 備 考
ｼｰﾘﾝｸﾞ | 変成ｼﾘｺｰﾝ系(MS-2)
| W10 | 1
式
計
建築工事 細目別内訳
管理教室棟 |  | 1F 保健室 |  |  | 家具・建具改修工事
名 称 | 摘 要 | 数 量 | 単 位 | 単 価 | 金 額 | 備 考
建具周囲
ﾓﾙﾀﾙ充填 |  | 1
式
SP-7新 | W3710xH2750 焼付塗装
ｽｸｰﾙﾊﾟｰﾃｨｼｮﾝ | 先付ﾀｲﾌﾟ 片面戸袋ﾊﾟﾈﾙ 不燃仕様 | 1
| ｽﾁｰﾙ額縁 運搬費･取付費共 |  | か所
SP-8新 | W3710xH2750 焼付塗装
ｽｸｰﾙﾊﾟｰﾃｨｼｮﾝ | 先付ﾀｲﾌﾟ 不燃仕様 ｽﾁｰﾙ額縁 | 1
| 運搬費･取付費共 |  | か所
型板強化ｶﾞﾗｽ | 厚さ 4㎜
| ｼｰﾘﾝｸﾞ 清掃共 | 5.8
㎡
収納押入 | W1400xD1120xH2600程度
| 中段1段 引違い戸 | 1
| 運搬費･取付費共 |  | か所
計
建築工事 細目別内訳
管理教室棟 |  | 1F 保健室 |  |  | 塗装改修工事
名 称 | 摘 要 | 数 量 | 単 位 | 単 価 | 金 額 | 備 考
SOP塗替 | 木部 工程B種
| 下地調整RB種(塗替え面) | 5
㎡
SOP塗装 | 木部 工程B種
細幅物 | 下地調整RA種(新規面) | 0.6
ｍ
SOP塗替 | 木部 工程B種
細幅物 | 下地調整RB種(塗替え面) | 53.5
ｍ
EP塗装 | ﾎﾞｰﾄﾞ面 工程B種(見上)
| 下地調整RB種(新規面) | 6.8
㎡
EP塗替 | ﾎﾞｰﾄﾞ面 工程B種(見上)
| 下地調整RB種(塗替え面) | 58
㎡
EP-G塗装 | ﾓﾙﾀﾙ面 工程B種
| 下地調整RB種(新規面) | 0.7
㎡
EP-G塗替 | ﾓﾙﾀﾙ面 工程B種
| 下地調整RB種(塗替え面) | 45.6
㎡
計
建築工事 細目別内訳
管理教室棟 |  | 1F 保健室 |  |  | ユニット工事
名 称 | 摘 要 | 数 量 | 単 位 | 単 価 | 金 額 | 備 考
ｶｰﾃﾝﾚｰﾙ | ｽﾃﾝﾚｽ製 手引き 引分け
7.5
ｍ
ﾎﾜｲﾄﾎﾞｰﾄﾞ | W1792xH915
| 周囲ｱﾙﾐ枠 | 1
か所
一時撤去･復旧 | ｶｰﾃﾝ･ﾒﾃﾞｨｶﾙｶｰﾃﾝ･流し台
1
式
計
建築工事 細目別内訳
管理教室棟 |  | 1F 湯沸室･通路(2)･倉庫･相談室(2) |  |  | 直接仮設工事
名 称 | 摘 要 | 数 量 | 単 位 | 単 価 | 金 額 | 備 考
墨出し
1
式
養生
1
式
整理清掃後片付け | 引渡し前清掃含む
1
式
内部仕上足場 | 脚立足場
1
式
計
建築工事 細目別内訳
管理教室棟 |  | 1F 湯沸室･通路(2)･倉庫･相談室(2) |  |  | 解体撤去工事
名 称 | 摘 要 | 数 量 | 単 位 | 単 価 | 金 額 | 備 考
解体撤去 | 集積共
1
式
廃材運搬 | 積込共
1
式
計
建築工事 細目別内訳
管理教室棟 |  | 1F 湯沸室･通路(2)･倉庫･相談室(2) |  |  | 内装改修工事
名 称 | 摘 要 | 数 量 | 単 位 | 単 価 | 金 額 | 備 考
砂利地業 | 再生ｸﾗｯｼｬﾗﾝ
0.1
ｍ3
溶接金網敷 | 径6.0 150×150
0.4
㎡
差し筋ｱﾝｶｰ | D10
1
式
普通ｺﾝｸﾘｰﾄ | JIS A5308 FC=18 S18
| ｺﾝｸﾘｰﾄ打設手間共 | 1
式
ﾎﾟﾘﾏｰｾﾒﾝﾄ
下地処理 |  | 17.8
㎡
床ﾓﾙﾀﾙ塗り | 金ごて ﾋﾞﾆﾙ系床材下地
12.5
㎡
ﾋﾞﾆﾙ床ｼｰﾄ | ﾏｰﾌﾞﾙ 厚さ2.0
| 熱溶接工法 | 28.6
㎡
木製巾木 | 高さ100
0.3
ｍ
ﾋﾞﾆﾙ巾木 | 高さ100
9.6
ｍ
壁ﾓﾙﾀﾙ塗り | 金ごて
0.3
㎡
間仕切壁 | LGS 65形 下地張りあり @450
| GB-Rt12.5+9.5(両面) | 24.1
㎡
耐火間仕切壁 | LGS 65形 下地張りあり @450
| GB-Ft12.5+12.5(両面) | 8.9
㎡
耐火間仕切壁 | 両面
四周耐火ｼｰﾙ処理 |  | 1
式
軽量鉄骨壁下地 | 65形 下地張りあり @450
| ﾗｲﾆﾝｸﾞ | 2
㎡
構造用合板 | 厚 12 1類
| 材工共 | 2.1
| ﾗｲﾆﾝｸﾞ側面 |  | ㎡
建築工事 細目別内訳
管理教室棟 |  | 1F 湯沸室･通路(2)･倉庫･相談室(2) |  |  | 内装改修工事
名 称 | 摘 要 | 数 量 | 単 位 | 単 価 | 金 額 | 備 考
化粧ｹｲ酸ｶﾙｼｳﾑ板 | t6.0
| ｱﾙﾐｼﾞｮｲﾅｰ共 | 0.8
| ﾗｲﾆﾝｸﾞ側面 |  | ㎡
構造用合板 | 厚 24 1類
| 材工共 | 0.2
| ﾗｲﾆﾝｸﾞ面台下地 |  | ㎡
軽量鉄骨天井下地 | 19形(屋内) ふところ1.5ｍ未満
| 下地張りなし @300 ｲﾝｻｰﾄ別途 | 28.1
㎡
天井 化粧 | 厚 9.5 準不燃 ﾄﾗﾊﾞｰﾁﾝ
せっこうﾎﾞｰﾄﾞ | 突付け | 28.1
張り(GB-D) |  |  | ㎡
天井廻縁 | 塩化ﾋﾞﾆﾙ製
44.8
ｍ
天井点検口 | ｱﾙﾐ製 内外枠共額縁
| 450角 開口補強共 | 3
か所
軽量鉄骨壁
開口部補強 |  | 1
式
計
建築工事 細目別内訳
管理教室棟 |  | 1F 湯沸室･通路(2)･倉庫･相談室(2) |  |  | 家具・建具改修工事
名 称 | 摘 要 | 数 量 | 単 位 | 単 価 | 金 額 | 備 考
建具周囲
ﾓﾙﾀﾙ充填 |  | 1
式
LSD-1新 | W1815xH1915
| 付属金物共 | 1
| 運搬費･取付費共 |  | か所
LSD-2新 | W1815xH1915
| 付属金物共 | 1
| 運搬費･取付費共 |  | か所
LSD-3新 | W1815xH1915
| 付属金物共 | 1
| 運搬費･取付費共 |  | か所
SUS三方枠 | W850xH1915 HL仕上
| 運搬費･取付費共 | 1
か所
型板強化ｶﾞﾗｽ | 厚さ 4㎜
| ｼｰﾘﾝｸﾞ 清掃共 | 1.1
㎡
計
建築工事 細目別内訳
管理教室棟 |  | 1F 湯沸室･通路(2)･倉庫･相談室(2) |  |  | 塗装改修工事
名 称 | 摘 要 | 数 量 | 単 位 | 単 価 | 金 額 | 備 考
SOP塗替 | 木部 工程B種
| 下地調整RB種(塗替え面) | 2.5
㎡
SOP塗装 | 木部 工程B種
細幅物 | 下地調整RA種(新規面) | 0.3
ｍ
SOP塗替 | 木部 工程B種
細幅物 | 下地調整RB種(塗替え面) | 30.7
ｍ
EP-G塗替 | ﾓﾙﾀﾙ面 工程B種
| 下地調整RB種(塗替え面) | 45.2
㎡
EP-G塗装 | ﾎﾞｰﾄﾞ面 工程B種(一般)
| 下地調整RA種(新規面) | 54.2
㎡
計
建築工事 細目別内訳
管理教室棟 |  | 1F 湯沸室･通路(2)･倉庫･相談室(2) |  |  | ユニット工事
名 称 | 摘 要 | 数 量 | 単 位 | 単 価 | 金 額 | 備 考
ﾗｲﾆﾝｸﾞ面台 | W130 ｽﾃﾝﾚｽ製 t1.5 HL
1.8
ｍ
ｶｰﾃﾝﾚｰﾙ | ｽﾃﾝﾚｽ製 手引き 引分け
3.7
ｍ
手洗い流し台 | 流し台W1050xD550xH800
| ｺﾝﾛ台W700xD543xH623 | 1
| ﾚﾝｼﾞﾌｰﾄﾞ･吊戸棚共 |  | か所
ｼｰﾘﾝｸﾞ | ｼﾘｺｰﾝ系(SR-1)防かびﾀｲﾌﾟ
| W10 | 1
式
室名札 | 平付型 300x600xt5
| SUSﾌﾞﾗｹｯﾄ ｱｸﾘﾙ板 | 3
| ｶｯﾃｨﾝｸﾞｼｰﾄ文字入り 材工共 |  | か所
一時撤去･復旧 | ｶｰﾃﾝ
1
式
計
建築工事 細目別内訳
管理教室棟 |  | 1F 前室･ｽﾀｼﾞｵ･更衣室･放送室 |  |  | 直接仮設工事
名 称 | 摘 要 | 数 量 | 単 位 | 単 価 | 金 額 | 備 考
墨出し
1
式
養生
1
式
整理清掃後片付け | 引渡し前清掃含む
1
式
内部仕上足場 | 脚立足場
1
式
計
建築工事 細目別内訳
管理教室棟 |  | 1F 前室･ｽﾀｼﾞｵ･更衣室･放送室 |  |  | 解体撤去工事
名 称 | 摘 要 | 数 量 | 単 位 | 単 価 | 金 額 | 備 考
解体撤去 | 集積共
1
式
廃材運搬 | 積込共
1
式
計
建築工事 細目別内訳
管理教室棟 |  | 1F 前室･ｽﾀｼﾞｵ･更衣室･放送室 |  |  | 内装改修工事
名 称 | 摘 要 | 数 量 | 単 位 | 単 価 | 金 額 | 備 考
床ﾓﾙﾀﾙ塗り | 金ごて ﾋﾞﾆﾙ系床材下地
0.5
㎡
ﾎﾟﾘﾏｰｾﾒﾝﾄ
下地処理 |  | 9.1
㎡
ﾋﾞﾆﾙ床ｼｰﾄ | ﾏｰﾌﾞﾙ 厚さ2.0
| 熱溶接工法 | 9.6
㎡
木製巾木 | 高さ100
0.7
ｍ
耐火間仕切壁 | LGS 65形 下地張りあり @450
| GB-Ft12.5+12.5(両面) | 0.6
㎡
耐火間仕切壁 | 両面
四周耐火ｼｰﾙ処理 |  | 1
式
木軸壁 | 間柱100x30@450 ﾖｺ胴縁21x45@360
| 両面有孔ﾗﾜﾝﾍﾞﾆﾔt=5.5 | 2.9
| (寒冷紗裏貼)目透し |  | ㎡
有孔ﾗﾜﾝﾍﾞﾆﾔ | t=5.5 (寒冷紗裏貼)目透し
| ﾖｺ胴縁21x45@360共 | 1.8
㎡
軽量鉄骨天井下地 | 19形(屋内) ふところ1.5ｍ未満
| 下地張りなし @300 ｲﾝｻｰﾄ別途 | 33.6
㎡
天井 化粧 | 厚 9.5 準不燃 ﾄﾗﾊﾞｰﾁﾝ
せっこうﾎﾞｰﾄﾞ | 突付け | 33.6
張り(GB-D) |  |  | ㎡
木下地端部塞ぎ | ｽﾁｰﾙPL-1.6 173x50
| 緩衝材ｼｰﾘﾝｸﾞW15共 | 2.8
ｍ
ｼｰﾘﾝｸﾞ | 変成ｼﾘｺｰﾝ系(MS-2)
| W10 | 1
式
計
建築工事 細目別内訳
管理教室棟 |  | 1F 前室･ｽﾀｼﾞｵ･更衣室･放送室 |  |  | 家具・建具改修工事
名 称 | 摘 要 | 数 量 | 単 位 | 単 価 | 金 額 | 備 考
窓下戸棚 | W3747xD450
天板増張り | 高圧ﾒﾗﾐﾝ化粧板、小口共 | 1
か所
建具周囲 | 建具取合部補修共
ﾓﾙﾀﾙ充填 |  | 1
式
WD-7改 | W800xH1900 枠以外新設
片開き戸 | 運搬費･取付費共 | 1
か所
SP-9新 | W3710xH2750 焼付塗装
ｽｸｰﾙﾊﾟｰﾃｨｼｮﾝ | 先付ﾀｲﾌﾟ 片面戸袋ﾊﾟﾈﾙ 不燃仕様 | 1
| ｽﾁｰﾙ額縁 運搬費･取付費共 |  | か所
型板強化ｶﾞﾗｽ | 厚さ 4㎜
| ｼｰﾘﾝｸﾞ 清掃共 | 2.5
㎡
計
建築工事 細目別内訳
管理教室棟 |  | 1F 前室･ｽﾀｼﾞｵ･更衣室･放送室 |  |  | 塗装改修工事
名 称 | 摘 要 | 数 量 | 単 位 | 単 価 | 金 額 | 備 考
SOP塗装 | 木部 工程B種
| 下地調整RA種(新規面) | 7.6
㎡
SOP塗装 | 木部 工程B種
細幅物 | 下地調整RA種(新規面) | 0.7
ｍ
SOP塗装 | 鉄鋼面 工程B種
細幅物 | 錆止現場1回共 | 2.8
ｍ
SOP塗替 | 木部 工程B種
| 下地調整RB種(塗替え面) | 80
㎡
SOP塗替 | 木部 工程B種
細幅物 | 下地調整RB種(塗替え面) | 69.6
ｍ
SOP塗替 | 亜鉛めっき鋼面 工程B種 塗料1種
| 錆止工程C | 0.3
| 下地RB種(塗替え面) |  | ㎡
EP-G塗替 | ﾓﾙﾀﾙ面 工程B種
| 下地調整RB種(塗替え面) | 2
㎡
UC塗装 | 木部 工程B種
細幅物 | 下地調整RB種(新規面) | 3.7
ｍ
計
建築工事 細目別内訳
管理教室棟 |  | 1F 前室･ｽﾀｼﾞｵ･更衣室･放送室 |  |  | ユニット工事
名 称 | 摘 要 | 数 量 | 単 位 | 単 価 | 金 額 | 備 考
ｶｰﾃﾝﾚｰﾙ | ｽﾃﾝﾚｽ製 手引き 引分け
3.7
ｍ
一時撤去･復旧 | ｶｰﾃﾝ
1
式
計
建築工事 細目別内訳
管理教室棟 |  | 1F 展示ｽﾍﾟｰｽ･校長室 |  |  | 直接仮設工事
名 称 | 摘 要 | 数 量 | 単 位 | 単 価 | 金 額 | 備 考
墨出し
1
式
養生
1
式
整理清掃後片付け | 引渡し前清掃含む
1
式
内部仕上足場 | 脚立足場
1
式
計
建築工事 細目別内訳
管理教室棟 |  | 1F 展示ｽﾍﾟｰｽ･校長室 |  |  | 解体撤去工事
名 称 | 摘 要 | 数 量 | 単 位 | 単 価 | 金 額 | 備 考
解体撤去 | ｱｽﾍﾞｽﾄ含有建材含む
| 集積共 | 1
式
廃材運搬 | ｱｽﾍﾞｽﾄ含有建材含む
| 積込共 | 1
式
計
建築工事 細目別内訳
管理教室棟 |  | 1F 展示ｽﾍﾟｰｽ･校長室 |  |  | 内装改修工事
名 称 | 摘 要 | 数 量 | 単 位 | 単 価 | 金 額 | 備 考
≪校長室≫
床ﾓﾙﾀﾙ塗り | 金ごて ﾋﾞﾆﾙ系床材下地
0.7
㎡
ﾋﾞﾆﾙ床ｼｰﾄ | ﾏｰﾌﾞﾙ 厚さ2.0
| 熱溶接工法 | 0.7
㎡
SUS床見切り | t=1.5 HL
0.7
ｍ
木製巾木 | 高さ100
0.5
ｍ
銘木合板 | t=4 木下地共
1.2
㎡
耐火間仕切壁 | LGS 65形 下地張りあり @450
| GB-Ft12.5+12.5(両面) | 0.4
㎡
耐火間仕切壁 | 両面
四周耐火ｼｰﾙ処理 |  | 1
式
軽量鉄骨下がり天 | 19形(屋内) H300～500程度
井下地 |  | 3.7
ｍ
天井 吸音用 | 厚 9.5 φ6-22
あなあきせっこう | 不燃紙裏打(準不燃) 突付け | 3.3
ﾎﾞｰﾄﾞ張り(GB-P) |  |  | ㎡
下り壁見切縁 | 塩化ﾋﾞﾆﾙ製
3.7
ｍ
天井廻縁 | 塩化ﾋﾞﾆﾙ製
4.6
ｍ
天井点検口 | ｱﾙﾐ製 内外枠共額縁
| 450角 開口補強共 | 1
か所
ｼｰﾘﾝｸﾞ | 変成ｼﾘｺｰﾝ系(MS-2)
| W10 | 1
式
≪展示ｽﾍﾟｰｽ≫
建築工事 細目別内訳
管理教室棟 |  | 1F 展示ｽﾍﾟｰｽ･校長室 |  |  | 内装改修工事
名 称 | 摘 要 | 数 量 | 単 位 | 単 価 | 金 額 | 備 考
ﾎﾟﾘﾏｰｾﾒﾝﾄ
下地処理 |  | 28.5
㎡
ﾋﾞﾆﾙ床ｼｰﾄ | ﾏｰﾌﾞﾙ 厚さ2.0
| 熱溶接工法 | 28.5
㎡
掲示ｸﾛｽ貼り | 下地調整共
10.8
㎡
掲示板 | ｱﾙﾐ製 W10
ｱﾙﾐ押え |  | 16
ｍ
計
建築工事 細目別内訳
管理教室棟 |  | 1F 展示ｽﾍﾟｰｽ･校長室 |  |  | 家具・建具改修工事
名 称 | 摘 要 | 数 量 | 単 位 | 単 価 | 金 額 | 備 考
吊戸棚 | W1260xD520xH665
1
か所
建具周囲
ﾓﾙﾀﾙ充填 |  | 1
式
WD-10改 | W800xH1960 枠以外新設
片開き戸 | 運搬費･取付費共 | 1
か所
SP-10新 | W3710xH2750 焼付塗装
ｽｸｰﾙﾊﾟｰﾃｨｼｮﾝ | 先付ﾀｲﾌﾟ 不燃仕様 ｽﾁｰﾙ額縁 | 1
| 運搬費･取付費共 |  | か所
型板強化ｶﾞﾗｽ | 厚さ 4㎜
| ｼｰﾘﾝｸﾞ 清掃共 | 2.3
㎡
計
建築工事 細目別内訳
管理教室棟 |  | 1F 展示ｽﾍﾟｰｽ･校長室 |  |  | 塗装改修工事
名 称 | 摘 要 | 数 量 | 単 位 | 単 価 | 金 額 | 備 考
≪校長室≫
CL塗替 | 木部 工程B種
| 下地調整RB種(塗替え面) | 22.1
㎡
CL塗装 | 木部 工程B種
| 下地調整RB種(新規面) | 1.1
㎡
SOP塗装 | 木部 工程B種
細幅物 | 下地調整RA種(新規面) | 0.5
ｍ
SOP塗替 | 木部 工程B種
細幅物 | 下地調整RB種(塗替え面) | 36.9
ｍ
EP塗装 | ﾎﾞｰﾄﾞ面 工程B種(見上)
| 下地調整RB種(新規面) | 3.3
㎡
EP塗替 | ﾎﾞｰﾄﾞ面 工程B種
| 下地調整RB種(塗替え面) | 25.2
㎡
EP-G塗装 | ﾓﾙﾀﾙ面 工程B種
| 下地調整RB種(新規面) | 0.1
㎡
≪展示ｽﾍﾟｰｽ≫
SOP塗替 | 木部 工程B種
| 下地調整RB種(塗替え面) | 2
㎡
SOP塗替 | 木部 工程B種
細幅物 | 下地調整RB種(塗替え面) | 77.5
ｍ
EP-G塗替 | ﾓﾙﾀﾙ面 工程B種
| 下地調整RB種(塗替え面) | 15.4
㎡
EP塗替 | ﾎﾞｰﾄﾞ面 工程B種
| 下地調整RB種(塗替え面) | 29.9
㎡
計
建築工事 細目別内訳
管理教室棟 |  | 1F 展示ｽﾍﾟｰｽ･校長室 |  |  | ユニット工事
名 称 | 摘 要 | 数 量 | 単 位 | 単 価 | 金 額 | 備 考
≪校長室≫
ｶｰﾃﾝﾚｰﾙ | ｽﾃﾝﾚｽ製 手引き 引分け
3.7
ｍ
一時撤去･復旧 | ｶｰﾃﾝ･鏡･ﾋﾟｸﾁｬｰﾚｰﾙ･L型ｱﾝｸﾞﾙ
1
式
≪展示ｽﾍﾟｰｽ≫
K16 | W500xH700
ｱﾙﾐ製掲示板 |  | 1
か所
計
建築工事 細目別内訳
管理教室棟 |  | 1F 職員室 |  |  | 直接仮設工事
名 称 | 摘 要 | 数 量 | 単 位 | 単 価 | 金 額 | 備 考
墨出し
1
式
養生
1
式
整理清掃後片付け | 引渡し前清掃含む
1
式
内部仕上足場 | 脚立足場
1
式
計
建築工事 細目別内訳
管理教室棟 |  | 1F 職員室 |  |  | 解体撤去工事
名 称 | 摘 要 | 数 量 | 単 位 | 単 価 | 金 額 | 備 考
解体撤去 | 集積共
1
式
廃材運搬 | 積込共
1
式
計
建築工事 細目別内訳
管理教室棟 |  | 1F 職員室 |  |  | 内装改修工事
名 称 | 摘 要 | 数 量 | 単 位 | 単 価 | 金 額 | 備 考
砂利地業 | 再生ｸﾗｯｼｬﾗﾝ
0.1
ｍ3
溶接金網敷 | 径6.0 150×150
0.4
㎡
差し筋ｱﾝｶｰ | D10
1
式
普通ｺﾝｸﾘｰﾄ | JIS A5308 FC=18 S18
| 打設手間共 | 1
式
ﾎﾟﾘﾏｰｾﾒﾝﾄ
下地処理 |  | 111
㎡
床ﾓﾙﾀﾙ塗り | 金ごて ﾋﾞﾆﾙ系床材下地
2.1
㎡
ﾋﾞﾆﾙ床ｼｰﾄ | ﾏｰﾌﾞﾙ 厚さ2.0
| 熱溶接工法 | 113
㎡
防滑ﾋﾞﾆﾙ床ｼｰﾄ | 厚さ2.0
0.6
㎡
木製巾木 | 高さ100
9.4
ｍ
壁ﾓﾙﾀﾙ塗り | 金ごて
8.6
㎡
耐火間仕切壁 | LGS 65形 下地張りあり @450
| GB-Ft12.5+12.5(両面) | 1.3
㎡
耐火間仕切壁 | 両面
四周耐火ｼｰﾙ処理 |  | 1
式
天井 吸音用 | 厚 9.5 φ6-22
あなあきせっこう | 不燃紙裏打(準不燃) 突付け | 1
ﾎﾞｰﾄﾞ張り(GB-P) |  |  | ㎡
天井廻縁 | 塩化ﾋﾞﾆﾙ製
1
ｍ
天井点検口 | ｱﾙﾐ製 内外枠共額縁
| 450角 開口補強共 | 1
か所
建築工事 細目別内訳
管理教室棟 |  | 1F 職員室 |  |  | 内装改修工事
名 称 | 摘 要 | 数 量 | 単 位 | 単 価 | 金 額 | 備 考
ｼｰﾘﾝｸﾞ | 変成ｼﾘｺｰﾝ系(MS-2)
| W10 | 1
式
ｼｰﾘﾝｸﾞ | ﾎﾟﾘｳﾚﾀﾝ系(PU-2)
| W10 | 1
式
計
建築工事 細目別内訳
管理教室棟 |  | 1F 職員室 |  |  | 家具・建具改修工事
名 称 | 摘 要 | 数 量 | 単 位 | 単 価 | 金 額 | 備 考
建具周囲
ﾓﾙﾀﾙ充填 |  | 1
式
SP-11新 | W1870xH2750 焼付塗装
ｽｸｰﾙﾊﾟｰﾃｨｼｮﾝ | 先付ﾀｲﾌﾟ 不燃仕様 ｽﾁｰﾙ額縁 | 1
| 運搬費･取付費共 |  | か所
透明強化ｶﾞﾗｽ | 厚さ 4㎜
| ｼｰﾘﾝｸﾞ 清掃共 | 0.7
㎡
窓下戸棚 | W8760xD450
天板増張り | 高圧ﾒﾗﾐﾝ化粧板 | 1
| 小口無垢材t6 UC塗共 |  | か所
収納棚 | W(900～5300)xD(376～506)
| xH(600～1100) | 1
か所
掃除用具入 | W600xD400xH2000
改修 | 扉新設 | 1
| 水受け･ｽﾃﾝﾚｽﾌｯｸ･雑巾掛け共 |  | か所
計
建築工事 細目別内訳
管理教室棟 |  | 1F 職員室 |  |  | 塗装改修工事
名 称 | 摘 要 | 数 量 | 単 位 | 単 価 | 金 額 | 備 考
CL塗替 | 木部 工程B種
| 下地調整RB種(塗替え面) | 14.3
㎡
SOP塗装 | 木部 工程B種
細幅物 | 下地調整RA種(新規面) | 9.4
ｍ
SOP塗替 | 木部 工程B種
| 下地調整RB種(塗替え面) | 7.5
㎡
SOP塗替 | 木部 工程B種
細幅物 | 下地調整RB種(塗替え面) | 95
ｍ
EP塗装 | ﾎﾞｰﾄﾞ面 工程B種(見上)
| 下地調整RB種(新規面) | 1
㎡
EP塗替 | ﾎﾞｰﾄﾞ面 工程B種(見上)
| 下地調整RB種(塗替え面) | 118
㎡
EP-G塗装 | ﾓﾙﾀﾙ面 工程B種
| 下地調整RB種(新規面) | 8.6
㎡
EP-G塗替 | ﾓﾙﾀﾙ面 工程B種
| 下地調整RB種(塗替え面) | 36
㎡
計
建築工事 細目別内訳
管理教室棟 |  | 1F 職員室 |  |  | ユニット工事
名 称 | 摘 要 | 数 量 | 単 位 | 単 価 | 金 額 | 備 考
ﾍﾞﾈｼｱﾝﾌﾞﾗｲﾝﾄﾞ | ｽﾗｯﾄ幅25 横型ｷﾞｱ式 ｱﾙﾐ製
27.6
㎡
一時撤去･復旧 | ﾌﾞﾗｲﾝﾄﾞ･ｶｰﾃﾝ･ｱﾙﾐ掲示板
1
式
計
建築工事 細目別内訳
管理教室棟 |  | 2,3F 普通教室 |  |  | 直接仮設工事
名 称 | 摘 要 | 数 量 | 単 位 | 単 価 | 金 額 | 備 考
墨出し
1
式
養生
1
式
整理清掃後片付け | 引渡し前清掃含む
1
式
内部仕上足場 | 脚立足場
1
式
計
建築工事 細目別内訳
管理教室棟 |  | 2,3F 普通教室 |  |  | 解体撤去工事
名 称 | 摘 要 | 数 量 | 単 位 | 単 価 | 金 額 | 備 考
解体撤去 | 集積共
1
式
廃材運搬 | 積込共
1
式
計
建築工事 細目別内訳
管理教室棟 |  | 2,3F 普通教室 |  |  | 内装改修工事
名 称 | 摘 要 | 数 量 | 単 位 | 単 価 | 金 額 | 備 考
床ﾓﾙﾀﾙ塗り | ﾌﾛｰﾘﾝｸﾞ下地
9
㎡
ﾌﾛｰﾘﾝｸﾞﾌﾞﾛｯｸ | ぶな 厚さ15
| 塗装品 | 9
㎡
木胴縁組 | 36x45 ﾖｺ@455
73.1
㎡
壁ﾓﾙﾀﾙ塗り | 金ごて
2.3
㎡
木製巾木 | 高さ100
5.3
ｍ
壁 | 厚 5.5 Ⅰ類
合板張り | 材工共 | 73.1
㎡
掲示ｸﾛｽ貼り | 下地調整共
73.1
㎡
掲示板木製見切縁 | 20x15
129
ｍ
掲示板 | ｱﾙﾐ製 W10
ｱﾙﾐ押え |  | 129
ｍ
耐火間仕切壁 | LGS 65形 下地張りあり @450
| GB-Ft12.5+12.5(両面) | 5
㎡
耐火間仕切壁 | 両面
四周耐火ｼｰﾙ処理 |  | 1
式
ｼｰﾘﾝｸﾞ | 変成ｼﾘｺｰﾝ系(MS-2)
| W10 | 1
式
梁型ﾓﾙﾀﾙ塗り | 金ごて
0.9
㎡
天井点検口 | ｱﾙﾐ製 内外枠共額縁
| 450角 開口補強共 | 8
か所
計
建築工事 細目別内訳
管理教室棟 |  | 2,3F 普通教室 |  |  | 家具・建具改修工事
名 称 | 摘 要 | 数 量 | 単 位 | 単 価 | 金 額 | 備 考
建具周囲
ﾓﾙﾀﾙ充填 |  | 1
式
SP-1新 | W3710xH2750 焼付塗装
ｽｸｰﾙﾊﾟｰﾃｨｼｮﾝ | 先付ﾀｲﾌﾟ 不燃仕様 ｽﾁｰﾙ額縁 | 4
| 運搬費･取付費共 |  | か所
SP-2新 | W3710xH2750 焼付塗装
ｽｸｰﾙﾊﾟｰﾃｨｼｮﾝ | 先付ﾀｲﾌﾟ 不燃仕様 ｽﾁｰﾙ額縁 | 4
| 運搬費･取付費共 |  | か所
透明強化ｶﾞﾗｽ | 厚さ 4㎜
| ｼｰﾘﾝｸﾞ 清掃共 | 21.4
㎡
型板強化ｶﾞﾗｽ | 厚さ 4㎜
| ｼｰﾘﾝｸﾞ 清掃共 | 17
㎡
教師用戸棚 | W1505xD500xH1500
| 運搬費･取付費共 | 4
か所
掃除用具入 | W600xD400xH2000
改修 | 扉新設 | 4
| 水受け･ｽﾃﾝﾚｽﾌｯｸ･雑巾掛け共 |  | か所
生徒用ﾛｯｶｰ | W5960xD355xH1170
増張り |  | 4
か所
観察台下木棚 | W1700xD260xH560
| 小口無垢材t6 UC塗共 | 8
| 運搬費･取付費共 |  | か所
計
建築工事 細目別内訳
管理教室棟 |  | 2,3F 普通教室 |  |  | 塗装改修工事
名 称 | 摘 要 | 数 量 | 単 位 | 単 価 | 金 額 | 備 考
SOP塗装 | 木部 工程B種
細幅物 | 下地調整RA種(新規面) | 158
ｍ
SOP塗替 | 木部 工程B種
| 下地調整RB種(塗替え面) | 36.5
㎡
SOP塗替 | 木部 工程B種
細幅物 | 下地調整RB種(塗替え面) | 248
ｍ
EP塗替 | ﾎﾞｰﾄﾞ面 工程B種(見上)
| 下地調整RB種(塗替え面) | 210
㎡
EP-G塗装 | ﾎﾞｰﾄﾞ面 工程B種(一般)
| 下地調整RA種(新規面) | 5
㎡
EP-G塗装 | ﾓﾙﾀﾙ面 工程B種
| 下地調整RB種(新規面) | 2.3
㎡
EP-G塗装 | ﾓﾙﾀﾙ面 工程B種(見上)
| 下地調整RB種(新規面) | 0.9
㎡
EP-G塗替 | ﾓﾙﾀﾙ面 工程B種(見上)
| 下地調整RB種(塗替え面) | 45
㎡
EP-G塗替 | ﾓﾙﾀﾙ面 工程B種
| 下地調整RB種(塗替え面) | 72.9
㎡
UC塗装 | 木部 工程B種
細幅物 | 下地調整RB種(新規面) | 191
ｍ
計
建築工事 細目別内訳
管理教室棟 |  | 2,3F 普通教室 |  |  | ユニット工事
名 称 | 摘 要 | 数 量 | 単 位 | 単 価 | 金 額 | 備 考
ｶｰﾃﾝﾚｰﾙ | ｽﾃﾝﾚｽ製 手引き 引分け
46.1
ｍ
予定黒板 | W1455xH1200
| 取付下地新設 行事罫入り | 4
| 四周押えｱﾙﾐ枠共 |  | か所
正面黒板増張り | W3600xH1200
| 合板面 暗線入り | 4
| 四周押えｱﾙﾐ枠共 |  | か所
ｾｰﾌﾃｨﾊﾝｶﾞｰ | L1,600 ﾌｯｸ20個
| ﾊﾝｶﾞｰﾚｰﾙ共 ｱﾙﾐ製 | 8
か所
一時撤去･復旧 | ｶｰﾃﾝ・暗幕
1
式
計
建築工事 細目別内訳
管理教室棟 |  | 2F 理科室･理科準備室･暗室 |  |  | 直接仮設工事
名 称 | 摘 要 | 数 量 | 単 位 | 単 価 | 金 額 | 備 考
墨出し
1
式
養生
1
式
整理清掃後片付け | 引渡し前清掃含む
1
式
内部仕上足場 | 脚立足場
1
式
計
建築工事 細目別内訳
管理教室棟 |  | 2F 理科室･理科準備室･暗室 |  |  | 解体撤去工事
名 称 | 摘 要 | 数 量 | 単 位 | 単 価 | 金 額 | 備 考
解体撤去 | 集積共
1
式
廃材運搬 | 積込共
1
式
計
建築工事 細目別内訳
管理教室棟 |  | 2F 理科室･理科準備室･暗室 |  |  | 内装改修工事
名 称 | 摘 要 | 数 量 | 単 位 | 単 価 | 金 額 | 備 考
床ﾓﾙﾀﾙ塗り | 金ごて 塗仕上下地
3.7
㎡
合成樹脂塗床
3.7
㎡
木製巾木 | 高さ100
2.2
ｍ
壁ﾓﾙﾀﾙ塗り | 金ごて
3.1
㎡
梁型ﾓﾙﾀﾙ塗り | 金ごて
0.7
㎡
ｼｰﾘﾝｸﾞ | 変成ｼﾘｺｰﾝ系(MS-2)
| W10 | 1
式
ｼｰﾘﾝｸﾞ | ﾎﾟﾘｳﾚﾀﾝ系(PU-2)
| W10 | 1
式
掲示ｸﾛｽ貼り | 下地調整共
7.9
㎡
掲示板 | ｱﾙﾐ製 W10
ｱﾙﾐ押え |  | 19.8
ｍ
壁 | 30x15
木製見切縁 |  | 2.8
ｍ
耐火間仕切壁 | LGS 65形 下地張りあり @450
| GB-Ft12.5+12.5(両面) | 2.3
㎡
耐火間仕切壁 | 両面
四周耐火ｼｰﾙ処理 |  | 1
式
軽量鉄骨天井下地 | 19形(屋内) ふところ1.5ｍ未満
| 下地張りなし @300 ｲﾝｻｰﾄ別途 | 4.1
㎡
天井 吸音用 | 厚 9.5 φ6-22
あなあきせっこう | 不燃紙裏打(準不燃) 突付け | 4.1
ﾎﾞｰﾄﾞ張り(GB-P) |  |  | ㎡
天井廻縁 | 塩化ﾋﾞﾆﾙ製
4.1
ｍ
建築工事 細目別内訳
管理教室棟 |  | 2F 理科室･理科準備室･暗室 |  |  | 内装改修工事
名 称 | 摘 要 | 数 量 | 単 位 | 単 価 | 金 額 | 備 考
天井点検口 | ｱﾙﾐ製 内外枠共額縁
| 450角 開口補強共 | 5
か所
計
建築工事 細目別内訳
管理教室棟 |  | 2F 理科室･理科準備室･暗室 |  |  | 家具・建具改修工事
名 称 | 摘 要 | 数 量 | 単 位 | 単 価 | 金 額 | 備 考
背面整理棚一部改
修 |  | 1
か所
収納棚 | W1670xD450xH775
2
か所
収納棚 | W3700xD450xH775
1
か所
掃除用具入 | W600xD455xH2000
| 水受け･ｽﾃﾝﾚｽﾌｯｸ･雑巾掛け共 | 1
か所
PS改修 | W600xD455xH2000
| 扉新設 | 1
か所
建具周囲
ﾓﾙﾀﾙ充填 |  | 1
式
WD-15改 | W800xH1960 枠以外新設
額入片開き戸 | 運搬費･取付費共 | 2
か所
SP-2新 | W3710xH2750 焼付塗装
ｽｸｰﾙﾊﾟｰﾃｨｼｮﾝ | 先付ﾀｲﾌﾟ 不燃仕様 ｽﾁｰﾙ額縁 | 3
| 運搬費･取付費共 |  | か所
SP-3新 | W3710xH2750 焼付塗装
ｽｸｰﾙﾊﾟｰﾃｨｼｮﾝ | 先付ﾀｲﾌﾟ 不燃仕様 ｽﾁｰﾙ額縁 | 1
| 運搬費･取付費共 |  | か所
透明強化ｶﾞﾗｽ | 厚さ 4㎜
| ｼｰﾘﾝｸﾞ 清掃共 | 11.7
㎡
型板強化ｶﾞﾗｽ | 厚さ 4㎜
| ｼｰﾘﾝｸﾞ 清掃共 | 9.6
㎡
計
建築工事 細目別内訳
管理教室棟 |  | 2F 理科室･理科準備室･暗室 |  |  | 塗装改修工事
名 称 | 摘 要 | 数 量 | 単 位 | 単 価 | 金 額 | 備 考
SOP塗装 | 木部 工程B種
| 下地調整RA種(新規面) | 0.8
㎡
SOP塗替 | 木部 工程B種
| 下地調整RB種(塗替え面) | 24
㎡
SOP塗替 | 亜鉛めっき鋼面 工程B種
| 錆止工程C | 0.2
| 下地RB種(塗替え面) |  | ㎡
SOP塗装 | 木部 工程B種
細幅物 | 下地調整RA種(新規面) | 5.6
ｍ
SOP塗替 | 木部 工程B種
細幅物 | 下地調整RB種(塗替え面) | 154
ｍ
EP-G塗装 | ﾎﾞｰﾄﾞ面 工程B種(一般)
| 下地調整RA種(新規面) | 2.3
㎡
EP-G塗装 | ﾓﾙﾀﾙ面 工程B種
| 下地調整RB種(新規面) | 3.1
㎡
EP-G塗装 | ﾓﾙﾀﾙ面 工程B種(見上)
| 下地調整RB種(新規面) | 0.7
㎡
EP-G塗替 | ﾓﾙﾀﾙ面 工程B種
| 下地調整RB種(塗替え面) | 20.5
㎡
EP-G塗替 | ﾓﾙﾀﾙ面 工程B種(見上)
| 下地調整RB種(塗替え面) | 22.8
㎡
EP塗装 | ﾎﾞｰﾄﾞ面 工程B種(見上)
| 下地調整RB種(新規面) | 4.1
㎡
EP塗替 | ﾎﾞｰﾄﾞ面 工程B種(見上)
| 下地調整RB種(塗替え面) | 101
㎡
UC塗装 | 木部 工程B種
細幅物 | 下地調整RB種(新規面) | 10
ｍ
計
建築工事 細目別内訳
管理教室棟 |  | 2F 理科室･理科準備室･暗室 |  |  | ユニット工事
名 称 | 摘 要 | 数 量 | 単 位 | 単 価 | 金 額 | 備 考
ｶｰﾃﾝﾚｰﾙ | ｽﾃﾝﾚｽ製 手引き 引分け
39.2
ｍ
手洗い流し台 | L1900xD505xH600
| ｽﾃﾝﾚｽ製 | 1
か所
手洗い流し台 | L1770xD600xH800
| ｽﾃﾝﾚｽ製 | 1
か所
ｼｰﾘﾝｸﾞ | ｼﾘｺｰﾝ系(SR-1)防かびﾀｲﾌﾟ
| W10 | 1
式
一時撤去･復旧 | ｶｰﾃﾝ･暗幕ｶｰﾃﾝ
1
式
計
建築工事 細目別内訳
管理教室棟 |  | 2F 家庭科教室･家庭準備室 |  |  | 直接仮設工事
名 称 | 摘 要 | 数 量 | 単 位 | 単 価 | 金 額 | 備 考
墨出し
1
式
養生
1
式
整理清掃後片付け | 引渡し前清掃含む
1
式
内部仕上足場 | 脚立足場
1
式
計
建築工事 細目別内訳
管理教室棟 |  | 2F 家庭科教室･家庭準備室 |  |  | 解体撤去工事
名 称 | 摘 要 | 数 量 | 単 位 | 単 価 | 金 額 | 備 考
解体撤去 | 集積共
1
式
廃材運搬 | 積込共
1
式
計
建築工事 細目別内訳
管理教室棟 |  | 2F 家庭科教室･家庭準備室 |  |  | 内装改修工事
名 称 | 摘 要 | 数 量 | 単 位 | 単 価 | 金 額 | 備 考
床ﾓﾙﾀﾙ塗り | 金ごて 塗仕上下地
0.7
㎡
合成樹脂塗床
0.7
㎡
木製巾木 | 高さ100
0.3
ｍ
壁ﾓﾙﾀﾙ塗り | 金ごて
0.6
㎡
梁型ﾓﾙﾀﾙ塗り | 金ごて
0.2
㎡
掲示ｸﾛｽ貼り | 下地調整共
5.1
㎡
掲示板 | ｱﾙﾐ製 W10
ｱﾙﾐ押え |  | 13.8
ｍ
耐火間仕切壁 | LGS 65形 下地張りあり @450
| GB-Ft12.5+12.5(両面) | 1
㎡
耐火間仕切壁 | 両面
四周耐火ｼｰﾙ処理 |  | 1
式
天井 吸音用 | 厚 9.5 φ6-22
あなあきせっこう | 不燃紙裏打(準不燃) 突付け | 2.2
ﾎﾞｰﾄﾞ張り(GB-P) |  |  | ㎡
天井点検口 | ｱﾙﾐ製 内外枠共額縁
| 450角 開口補強共 | 5
か所
ｼｰﾘﾝｸﾞ | 変成ｼﾘｺｰﾝ系(MS-2)
| W10 | 1
式
計
建築工事 細目別内訳
管理教室棟 |  | 2F 家庭科教室･家庭準備室 |  |  | 家具・建具改修工事
名 称 | 摘 要 | 数 量 | 単 位 | 単 価 | 金 額 | 備 考
収納棚 | W1670xD450xH775
1
か所
PS改修 | W600xD477xH2000
| 扉新設 | 1
か所
掃除用具入 | W500xD477xH2000
| 水受け･ｽﾃﾝﾚｽﾌｯｸ･雑巾掛け共 | 1
か所
建具周囲
ﾓﾙﾀﾙ充填 |  | 1
式
WD-12a改 | W3675xH2695 枠以外新設
欄間･袖引違窓付 | 運搬費･取付費共 | 1
額入引違い戸 |  |  | か所
WW-1改 | W3675xH1895 枠以外新設
2段2連引違い窓 | 運搬費･取付費共 | 1
か所
SP-2新 | W3710xH2750 焼付塗装
ｽｸｰﾙﾊﾟｰﾃｨｼｮﾝ | 先付ﾀｲﾌﾟ 不燃仕様 ｽﾁｰﾙ額縁 | 1
| 運搬費･取付費共 |  | か所
SP-4新 | W1870xH2750 焼付塗装
ｽｸｰﾙﾊﾟｰﾃｨｼｮﾝ | 先付ﾀｲﾌﾟ 不燃仕様 ｽﾁｰﾙ額縁 | 1
| 運搬費･取付費共 |  | か所
透明強化ｶﾞﾗｽ | 厚さ 4㎜
| ｼｰﾘﾝｸﾞ 清掃共 | 11.3
㎡
型板強化ｶﾞﾗｽ | 厚さ 4㎜
| ｼｰﾘﾝｸﾞ 清掃共 | 9
㎡
計
建築工事 細目別内訳
管理教室棟 |  | 2F 家庭科教室･家庭準備室 |  |  | 塗装改修工事
名 称 | 摘 要 | 数 量 | 単 位 | 単 価 | 金 額 | 備 考
SOP塗装 | 木部 工程B種
細幅物 | 下地調整RA種(新規面) | 0.8
ｍ
SOP塗替 | 木部 工程B種
| 下地調整RB種(塗替え面) | 7.5
㎡
SOP塗替 | 木部 工程B種
細幅物 | 下地調整RB種(塗替え面) | 118
ｍ
EP-G塗装 | ﾎﾞｰﾄﾞ面 工程B種(一般)
| 下地調整RA種(新規面) | 1
㎡
EP-G塗替 | ﾓﾙﾀﾙ面 工程B種(一般)
| 下地調整RB種(塗替え面) | 34.1
㎡
EP-G塗装 | ﾓﾙﾀﾙ面 工程B種(見上)
| 下地調整RB種(新規面) | 0.2
㎡
EP-G塗替 | ﾓﾙﾀﾙ面 工程B種(見上)
| 下地調整RB種(塗替え面) | 20.2
㎡
EP塗装 | ﾎﾞｰﾄﾞ面 工程B種(見上)
| 下地調整RB種(新規面) | 2.2
㎡
EP塗替 | ﾎﾞｰﾄﾞ面 工程B種(見上)
| 下地調整RB種(塗替え面) | 76.5
㎡
UC塗装 | 木部 工程B種
細幅物 | 下地調整RB種(新規面) | 9.8
ｍ
計
建築工事 細目別内訳
管理教室棟 |  | 2F 家庭科教室･家庭準備室 |  |  | ユニット工事
名 称 | 摘 要 | 数 量 | 単 位 | 単 価 | 金 額 | 備 考
ｶｰﾃﾝﾚｰﾙ | ｽﾃﾝﾚｽ製 手引き 引分け
11.2
ｍ
手洗い流し台 | L2800xD450xH600
| ｽﾃﾝﾚｽ製 | 2
か所
上下式ﾎﾜｲﾄﾎﾞｰﾄﾞ | W3540xH1990
| 周囲ｱﾙﾐ枠 | 1
か所
ｼｰﾘﾝｸﾞ | ｼﾘｺｰﾝ系(SR-1)防かびﾀｲﾌﾟ
| W10 | 1
式
一時撤去･復旧 | ｶｰﾃﾝ
1
式
計
建築工事 細目別内訳
管理教室棟 |  | 3F 多目的室3･4 |  |  | 直接仮設工事
名 称 | 摘 要 | 数 量 | 単 位 | 単 価 | 金 額 | 備 考
墨出し
1
式
養生
1
式
整理清掃後片付け | 引渡し前清掃含む
1
式
内部仕上足場 | 脚立足場
1
式
計
建築工事 細目別内訳
管理教室棟 |  | 3F 多目的室3･4 |  |  | 解体撤去工事
名 称 | 摘 要 | 数 量 | 単 位 | 単 価 | 金 額 | 備 考
解体撤去 | 集積共
1
式
廃材運搬 | 積込共
1
式
計
建築工事 細目別内訳
管理教室棟 |  | 3F 多目的室3･4 |  |  | 内装改修工事
名 称 | 摘 要 | 数 量 | 単 位 | 単 価 | 金 額 | 備 考
ﾌﾛｰﾘﾝｸﾞﾌﾞﾛｯｸ | ぶな 厚さ15
| 塗装品 | 4.5
㎡
床ﾓﾙﾀﾙ塗り | ﾌﾛｰﾘﾝｸﾞ下地
4.5
㎡
木胴縁組 | 36x45 ﾖｺ@455
36.6
㎡
壁ﾓﾙﾀﾙ塗り | 金ごて
1.1
㎡
梁型ﾓﾙﾀﾙ塗り | 金ごて
0.5
㎡
木製巾木 | 高さ100
2.6
ｍ
壁 | 厚 5.5 Ⅰ類
合板張り | 材工共 | 36.6
㎡
掲示ｸﾛｽ貼り | 下地調整共
36.6
㎡
掲示板木製見切縁 | 20x15
64.4
ｍ
掲示板 | ｱﾙﾐ製 W10
ｱﾙﾐ押え |  | 64.4
ｍ
耐火間仕切壁 | LGS 65形 下地張りあり @450
| GB-Ft12.5+12.5(両面) | 2.5
㎡
耐火間仕切壁 | 両面
四周耐火ｼｰﾙ処理 |  | 1
式
ｼｰﾘﾝｸﾞ | 変成ｼﾘｺｰﾝ系(MS-2)
| W10 | 1
式
計
建築工事 細目別内訳
管理教室棟 |  | 3F 多目的室3･4 |  |  | 家具・建具改修工事
名 称 | 摘 要 | 数 量 | 単 位 | 単 価 | 金 額 | 備 考
建具周囲
ﾓﾙﾀﾙ充填 |  | 1
式
SP-1新 | W3710xH2750 焼付塗装
ｽｸｰﾙﾊﾟｰﾃｨｼｮﾝ | 先付ﾀｲﾌﾟ 不燃仕様 ｽﾁｰﾙ額縁 | 2
| 運搬費･取付費共 |  | か所
SP-2新 | W3710xH2750 焼付塗装
ｽｸｰﾙﾊﾟｰﾃｨｼｮﾝ | 先付ﾀｲﾌﾟ 不燃仕様 ｽﾁｰﾙ額縁 | 2
| 運搬費･取付費共 |  | か所
透明強化ｶﾞﾗｽ | 厚さ 4㎜
| ｼｰﾘﾝｸﾞ 清掃共 | 10.7
㎡
型板強化ｶﾞﾗｽ | 厚さ 4㎜
| ｼｰﾘﾝｸﾞ 清掃共 | 8.5
㎡
教師用戸棚 | W1505xD500xH1500
| 運搬費･取付費共 | 2
か所
掃除用具入 | W600xD400xH2000
改修 | 扉新設 | 2
| 水受け･ｽﾃﾝﾚｽﾌｯｸ･雑巾掛け共 |  | か所
生徒用ﾛｯｶｰ | W5960xD355xH1170
増張り |  | 2
か所
観察台下木棚 | W1700xD260xH560
| 小口無垢材t6 UC塗共 | 2
| 運搬費･取付費共 |  | か所
計
建築工事 細目別内訳
管理教室棟 |  | 3F 多目的室3･4 |  |  | 塗装改修工事
名 称 | 摘 要 | 数 量 | 単 位 | 単 価 | 金 額 | 備 考
SOP塗装 | 木部 工程B種
細幅物 | 下地調整RA種(新規面) | 74.9
ｍ
SOP塗替 | 木部 工程B種
| 下地調整RB種(塗替え面) | 18.3
㎡
SOP塗替 | 木部 工程B種
細幅物 | 下地調整RB種(塗替え面) | 117
ｍ
EP塗替 | ﾎﾞｰﾄﾞ面 工程B種
| 下地調整RB種(塗替え面) | 105
㎡
EP-G塗装 | ﾎﾞｰﾄﾞ面 工程B種(一般)
| 下地調整RA種(新規面) | 2.5
㎡
EP-G塗装 | ﾓﾙﾀﾙ面 工程B種(見上)
| 下地調整RB種(新規面) | 0.5
㎡
EP-G塗替 | ﾓﾙﾀﾙ面 工程B種(見上)
| 下地調整RB種(塗替え面) | 29.9
㎡
EP-G塗替 | ﾓﾙﾀﾙ面 工程B種
| 下地調整RB種(塗替え面) | 36.5
㎡
UC塗装 | 木部 工程B種
細幅物 | 下地調整RB種(新規面) | 95.7
ｍ
計
建築工事 細目別内訳
管理教室棟 |  | 3F 多目的室3･4 |  |  | ユニット工事
名 称 | 摘 要 | 数 量 | 単 位 | 単 価 | 金 額 | 備 考
ｶｰﾃﾝﾚｰﾙ | ｽﾃﾝﾚｽ製 手引き 引分け
23
ｍ
予定黒板 | W1455xH1200
| 取付下地新設 行事罫入り | 2
| 四周押えｱﾙﾐ枠共 |  | か所
正面黒板増張り | W3600xH1200
| 合板面 暗線入り | 2
| 四周押えｱﾙﾐ枠共 |  | か所
ｾｰﾌﾃｨﾊﾝｶﾞｰ | L1,600 ﾌｯｸ20個
| ﾊﾝｶﾞｰﾚｰﾙ共 ｱﾙﾐ製 | 4
か所
一時撤去･復旧 | ｶｰﾃﾝ・暗幕
1
式
計
建築工事 細目別内訳
管理教室棟 |  | 3F 音楽室･音楽準備室 |  |  | 直接仮設工事
名 称 | 摘 要 | 数 量 | 単 位 | 単 価 | 金 額 | 備 考
墨出し
1
式
養生
1
式
整理清掃後片付け | 引渡し前清掃含む
1
式
内部仕上足場 | 脚立足場
1
式
計
建築工事 細目別内訳
管理教室棟 |  | 3F 音楽室･音楽準備室 |  |  | 解体撤去工事
名 称 | 摘 要 | 数 量 | 単 位 | 単 価 | 金 額 | 備 考
解体撤去 | ｱｽﾍﾞｽﾄ含有建材含む
| 積込共 | 1
式
廃材運搬 | ｱｽﾍﾞｽﾄ含有建材含む
| 積込共 | 1
式
計
建築工事 細目別内訳
管理教室棟 |  | 3F 音楽室･音楽準備室 |  |  | 内装改修工事
名 称 | 摘 要 | 数 量 | 単 位 | 単 価 | 金 額 | 備 考
ﾌﾛｰﾘﾝｸﾞﾌﾞﾛｯｸ | ぶな 厚さ15
| 塗装品 | 28.1
㎡
床ﾓﾙﾀﾙ塗り | ﾌﾛｰﾘﾝｸﾞ下地
28.1
㎡
床ﾓﾙﾀﾙ塗り | 金ごて ﾓﾙﾀﾙ仕上げ
0.3
㎡
木製巾木 | 高さ100
12.4
ｍ
壁 | 30x15
木製見切縁 |  | 7.4
ｍ
木胴縁組 | 36x45 ﾖｺ@455
4.9
㎡
壁 | ｼﾅ合板 厚5.5
有孔合板張り | 寒冷紗裏貼共 | 3.8
| 材工共 |  | ㎡
耐火間仕切壁 | LGS 65形 下地張りあり @450
| GB-Ft12.5+12.5(両面) | 1.2
㎡
耐火間仕切壁 | 両面
四周耐火ｼｰﾙ処理 |  | 1
式
天井 吸音用 | 厚 9.5 φ6-22
あなあきせっこう | 不燃紙裏打(準不燃) 突付け | 2.2
ﾎﾞｰﾄﾞ張り(GB-P) |  |  | ㎡
天井点検口 | ｱﾙﾐ製 内外枠共額縁
| 450角 開口補強共 | 2
か所
計
建築工事 細目別内訳
管理教室棟 |  | 3F 音楽室･音楽準備室 |  |  | 家具・建具改修工事
名 称 | 摘 要 | 数 量 | 単 位 | 単 価 | 金 額 | 備 考
建具周囲
ﾓﾙﾀﾙ充填 |  | 1
式
WD-18改 | W3471xH2695 枠以外新設
袖引違い窓付 | 扉内ｸﾞﾗｽｳｰﾙ充填 運搬費･取付費共 | 1
額入引違い戸 |  |  | か所
WW-2改 | W3573xH695 枠以外新設
2連引違い窓 | 運搬費･取付費共 | 1
か所
SP-4新 | W1870xH2750 焼付塗装
ｽｸｰﾙﾊﾟｰﾃｨｼｮﾝ | 先付ﾀｲﾌﾟ 不燃仕様 ｽﾁｰﾙ額縁 | 1
| 運搬費･取付費共 |  | か所
SP-5新 | W3590xH2750 焼付塗装
ｽｸｰﾙﾊﾟｰﾃｨｼｮﾝ | 先付ﾀｲﾌﾟ 不燃仕様 吸音ﾊﾟﾈﾙ仕様 | 1
| ｽﾁｰﾙ額縁 運搬費･取付費共 |  | か所
透明強化ｶﾞﾗｽ | 厚さ 4㎜
| ｼｰﾘﾝｸﾞ 清掃共 | 9.3
㎡
型板強化ｶﾞﾗｽ | 厚さ 4㎜
| ｼｰﾘﾝｸﾞ 清掃共 | 3.4
㎡
計
建築工事 細目別内訳
管理教室棟 |  | 3F 音楽室･音楽準備室 |  |  | 塗装改修工事
名 称 | 摘 要 | 数 量 | 単 位 | 単 価 | 金 額 | 備 考
SOP塗装 | 木部 工程B種
| 下地調整RA種(新規面) | 3.8
㎡
SOP塗装 | 木部 工程B種
細幅物 | 下地調整RA種(新規面) | 12.4
ｍ
SOP塗替 | 木部 工程B種
| 下地調整RB種(塗替え面) | 92.8
㎡
SOP塗替 | 木部 工程B種
細幅物 | 下地調整RB種(塗替え面) | 39.3
ｍ
EP-G塗装 | ﾎﾞｰﾄﾞ面 工程B種(一般)
| 下地調整RA種(新規面) | 1.2
㎡
EP塗装 | ﾎﾞｰﾄﾞ面 工程B種(見上)
| 下地調整RB種(新規面) | 2.2
㎡
EP塗替 | ﾎﾞｰﾄﾞ面 工程B種(見上)
| 下地調整RB種(塗替え面) | 56.7
㎡
CL塗替 | 木部 工程B種
| 下地調整RB種(塗替え面) | 36.8
㎡
計
建築工事 細目別内訳
管理教室棟 |  | 3F 音楽室･音楽準備室 |  |  | ユニット工事
名 称 | 摘 要 | 数 量 | 単 位 | 単 価 | 金 額 | 備 考
ｶｰﾃﾝﾚｰﾙ | ｽﾃﾝﾚｽ製 手引き 引分け
11.2
ｍ
一時撤去･復旧 | ｶｰﾃﾝ
1
式
計
建築工事 細目別内訳
管理教室棟 |  | 1～3F 廊下 |  |  | 直接仮設工事
名 称 | 摘 要 | 数 量 | 単 位 | 単 価 | 金 額 | 備 考
養生
1
式
整理清掃後片付け | 引渡し前清掃含む
1
式
内部仕上足場 | 脚立足場
1
式
計
建築工事 細目別内訳
管理教室棟 |  | 1～3F 廊下 |  |  | 解体撤去工事
名 称 | 摘 要 | 数 量 | 単 位 | 単 価 | 金 額 | 備 考
解体撤去 | ｱｽﾍﾞｽﾄ含有建材含む
| 集積共 | 1
式
廃材運搬 | ｱｽﾍﾞｽﾄ含有建材含む
| 積込共 | 1
式
計
建築工事 細目別内訳
管理教室棟 |  | 1～3F 廊下 |  |  | 内装改修工事
名 称 | 摘 要 | 数 量 | 単 位 | 単 価 | 金 額 | 備 考
砂利地業 | 再生ｸﾗｯｼｬﾗﾝ
0.5
ｍ3
溶接金網敷 | 径6.0 150×150
4.9
㎡
差し筋ｱﾝｶｰ | D10
1
式
普通ｺﾝｸﾘｰﾄ | JIS A5308 FC=18 S18
| 打設手間共 | 1
式
ﾎﾟﾘﾏｰｾﾒﾝﾄ
下地処理 |  | 244
㎡
床ﾓﾙﾀﾙ塗り | 金ごて ﾋﾞﾆﾙ系床材下地
22.5
㎡
ﾋﾞﾆﾙ床ｼｰﾄ | ﾏｰﾌﾞﾙ 厚さ2.0
| 熱溶接工法 | 257
㎡
防滑ﾋﾞﾆﾙ床ｼｰﾄ | 厚さ2.0
9.2
㎡
ﾋﾞﾆﾙ幅木 | 高さ100
3.5
ｍ
軽量鉄骨壁下地 | 65形 下地張りなし @300
18.7
㎡
構造用合板 | 厚 24 1類
| 材工共 | 16.5
| ﾗｲﾆﾝｸﾞ側面 |  | ㎡
構造用合板 | 厚 12 1類
| 材工共 | 2.2
| ﾗｲﾆﾝｸﾞ側面 |  | ㎡
構造用合板 | 厚 24 1類
| 材工共 | 2.1
| ﾗｲﾆﾝｸﾞ面台下地 |  | ㎡
ｽﾃﾝﾚｽ板 | t=1.0 HL 曲げ加工
| ﾗｲﾆﾝｸﾞ | 7.3
㎡
化粧ｹｲ酸ｶﾙｼｳﾑ板 | t6.0
| ｱﾙﾐｼﾞｮｲﾅｰ共 | 2.2
| ﾗｲﾆﾝｸﾞ側面 |  | ㎡
建築工事 細目別内訳
管理教室棟 |  | 1～3F 廊下 |  |  | 内装改修工事
名 称 | 摘 要 | 数 量 | 単 位 | 単 価 | 金 額 | 備 考
掲示ｸﾛｽ貼り | 下地調整共
6.7
㎡
掲示板 | ｱﾙﾐ製 W10
ｱﾙﾐ押え |  | 7.8
ｍ
掲示板用ｸﾛｽ | 変成ｼﾘｺｰﾝ系(MS-2)
ｼｰﾘﾝｸﾞ押え | W10 | 1
式
天井 吸音用 | 厚 9.5 φ6-22
あなあきせっこう | 不燃紙裏打(準不燃) 突付け | 97.6
ﾎﾞｰﾄﾞ張り(GB-P) |  |  | ㎡
天井点検口 | ｱﾙﾐ製 内外枠共額縁
| 450角 開口補強共 | 7
か所
天井点検口 | ｱﾙﾐ製 内外枠共額縁
| 600角 開口補強共 | 3
か所
ｼｰﾘﾝｸﾞ | 変成ｼﾘｺｰﾝ系(MS-2)
| W10 | 1
式
ｼｰﾘﾝｸﾞ | ｼﾘｺｰﾝ系(SR-1)防かびﾀｲﾌﾟ
| W10 | 1
式
計
建築工事 細目別内訳
管理教室棟 |  | 1～3F 廊下 |  |  | 塗装改修工事
名 称 | 摘 要 | 数 量 | 単 位 | 単 価 | 金 額 | 備 考
SOP塗替 | 木部 工程B種
細幅物 | 下地調整RB種(塗替え面) | 251
ｍ
SOP塗替 | 亜鉛めっき鋼面 工程B種
| 錆止工程C | 0.4
| 下地RB種(塗替え面) |  | ㎡
EP-G塗替 | ﾓﾙﾀﾙ面 工程B種
| 下地調整RB種(塗替え面) | 287
㎡
EP塗装 | ﾎﾞｰﾄﾞ面 工程B種(見上)
| 下地調整RB種(新規面) | 97.6
㎡
EP塗替 | ﾎﾞｰﾄﾞ面 工程B種(見上)
| 下地調整RB種(塗替え面) | 171
㎡
計
建築工事 細目別内訳
管理教室棟 |  | 1～3F 廊下 |  |  | ユニット工事
名 称 | 摘 要 | 数 量 | 単 位 | 単 価 | 金 額 | 備 考
ﾗｲﾆﾝｸﾞ面台 | W130 ｽﾃﾝﾚｽ製 t1.5 HL
16.5
ｍ
手洗い流し台 | L900xD390xH600
| ｽﾃﾝﾚｽ製 | 1
か所
手洗い流し台 | L1500xD390xH600
| ｽﾃﾝﾚｽ製 | 2
か所
手洗い流し台 | L3600xD390xH600
| ｽﾃﾝﾚｽ製 背面壁共 | 3
か所
黒板 | W1800xH900
| 周囲ｱﾙﾐ枠 | 1
か所
ｱﾙﾐ掲示板K8 | W500xH700
| 周囲ｱﾙﾐ枠 | 10
か所
吊下げﾜｲﾔｰ金物 | 張力調整ﾀｲﾌﾟ
| SUSﾜｲﾔｰﾛｰﾌﾟ 材工共 | 12
か所
救助袋新設 | H7200程度 屋内斜行式
| 収納箱･外部金物共 | 1
か所
室名札 | 平付型 300x600xt5
| SUSﾌﾞﾗｹｯﾄ ｱｸﾘﾙ板 | 3
| ｶｯﾃｨﾝｸﾞｼｰﾄ文字入り 材工共 |  | か所
室名札 | 突出型 300x600xt5
| SUSﾌﾞﾗｹｯﾄ ｱｸﾘﾙ板 | 18
| ｶｯﾃｨﾝｸﾞｼｰﾄ文字入り 材工共 |  | か所
計
建築工事 細目別内訳
管理教室棟 |  | 西側階段室 |  |  | 直接仮設工事
名 称 | 摘 要 | 数 量 | 単 位 | 単 価 | 金 額 | 備 考
墨出し
1
式
養生
1
式
整理清掃後片付け | 引渡し前清掃含む
1
式
内部仕上足場 | 脚立足場共
1
式
計
建築工事 細目別内訳
管理教室棟 |  | 西側階段室 |  |  | 解体撤去工事
名 称 | 摘 要 | 数 量 | 単 位 | 単 価 | 金 額 | 備 考
解体撤去 | ｱｽﾍﾞｽﾄ含有建材含む
| 集積共 | 1
式
廃材運搬 | ｱｽﾍﾞｽﾄ含有建材含む
| 積込共 | 1
式
計
建築工事 細目別内訳
管理教室棟 |  | 西側階段室 |  |  | 内装改修工事
名 称 | 摘 要 | 数 量 | 単 位 | 単 価 | 金 額 | 備 考
床ﾓﾙﾀﾙ塗り | 金ごて ﾓﾙﾀﾙ仕上げ
11.5
㎡
目あらし | 床
47.7
㎡
ﾎﾟﾘﾏｰｾﾒﾝﾄ
下地処理 |  | 75.3
㎡
ﾋﾞﾆﾙ床ｼｰﾄ | ﾏｰﾌﾞﾙ 厚さ2.0
| 熱溶接工法 | 27.6
㎡
階段ﾋﾞﾆﾙ床ｼｰﾄ | ﾏｰﾌﾞﾙ 厚さ2.0
| 織布積層ﾋﾞﾆﾙ床ｼｰﾄFS | 47.7
㎡
階段滑り止め | ｽﾃﾝﾚｽ製 ｴﾝﾄﾞ無し 幅40
82.3
ｍ
一時撤去･復旧 | 鏡
1
式
計
建築工事 細目別内訳
管理教室棟 |  | 西側階段室 |  |  | 家具・建具改修工事
名 称 | 摘 要 | 数 量 | 単 位 | 単 価 | 金 額 | 備 考
下駄箱 | W2380xD360xH1600 40人分
2
か所
建具周囲
ﾓﾙﾀﾙ充填 |  | 1
式
SD-1新 | W800xH1800
片開き戸 | 特定防火設備(遮煙) | 1
| 運搬費・取付費共 |  | か所
計
建築工事 細目別内訳
管理教室棟 |  | 西側階段室 |  |  | 塗装改修工事
名 称 | 摘 要 | 数 量 | 単 位 | 単 価 | 金 額 | 備 考
SOP塗装 | 鋼製建具面 工程B種 塗料1種
| 錆止工程A種 | 4.2
㎡
SOP塗替 | 鋼製建具面 工程B種
| 錆止工程C | 73.7
| 下地RB種(塗替え面) |  | ㎡
EP塗替 | ﾎﾞｰﾄﾞ面 工程B種(見上)
| 下地調整RB種(塗替え面) | 27.4
㎡
EP塗替 | ﾓﾙﾀﾙ面 工程B種(見上)
| 下地調整RB種(塗替え面) | 47
㎡
EP-G塗替 | ﾓﾙﾀﾙ面 工程B種
| 下地調整RB種(塗替え面) | 208
㎡
EP-G塗替 | ﾓﾙﾀﾙ面 工程B種
細幅物 | 下地調整RB種(塗替え面) | 82
ｍ
計
建築工事 細目別内訳
管理教室棟 |  | 東側階段室 |  |  | 直接仮設工事
名 称 | 摘 要 | 数 量 | 単 位 | 単 価 | 金 額 | 備 考
墨出し
1
式
養生
1
式
整理清掃後片付け | 引渡し前清掃含む
1
式
内部仕上足場 | 脚立足場
1
式
内部階段仕上足場
1
式
計
建築工事 細目別内訳
管理教室棟 |  | 東側階段室 |  |  | 解体撤去工事
名 称 | 摘 要 | 数 量 | 単 位 | 単 価 | 金 額 | 備 考
解体撤去 | ｱｽﾍﾞｽﾄ含有建材含む
| 集積共 | 1
式
廃材運搬 | ｱｽﾍﾞｽﾄ含有建材含む
| 積込共 | 1
式
計
建築工事 細目別内訳
管理教室棟 |  | 東側階段室 |  |  | 内装改修工事
名 称 | 摘 要 | 数 量 | 単 位 | 単 価 | 金 額 | 備 考
目あらし | ｺﾝｸﾘｰﾄ面 床
52.2
㎡
ﾎﾟﾘﾏｰｾﾒﾝﾄ
下地処理 |  | 125
㎡
床ﾓﾙﾀﾙ塗り | 金ごて ﾋﾞﾆﾙ系床材下地
0.5
㎡
ﾋﾞﾆﾙ床ｼｰﾄ | ﾏｰﾌﾞﾙ 厚さ2.0
| 熱溶接工法 | 73.2
㎡
階段ﾋﾞﾆﾙ床ｼｰﾄ | ﾏｰﾌﾞﾙ 厚さ2.0
| 織布積層ﾋﾞﾆﾙ床ｼｰﾄFS | 52.2
㎡
階段滑り止め | ｽﾃﾝﾚｽ製 ｴﾝﾄﾞ無し 幅40
87.4
ｍ
壁ﾓﾙﾀﾙ塗り | 金ごて
0.5
㎡
掲示ｸﾛｽ貼り | 下地調整共
8.1
㎡
掲示板 | ｱﾙﾐ製 W10
ｱﾙﾐ押え |  | 23.4
ｍ
軽量鉄骨天井下地 | 19形(屋内) ふところ1.5ｍ未満
| 下地張りなし @300 ｲﾝｻｰﾄ別途 | 3.6
㎡
天井 吸音用 | 厚 9.5 φ6-22
あなあきせっこう | 不燃紙裏打(準不燃) 突付け | 7.2
ﾎﾞｰﾄﾞ張り(GB-P) |  |  | ㎡
天井点検口 | ｱﾙﾐ製 内外枠共額縁
| 600角 開口補強共 | 3
か所
SUSﾀﾗｯﾌﾟ | φ27 W400
| 樹脂固定式 | 1
か所
計
建築工事 細目別内訳
管理教室棟 |  | 東側階段室 |  |  | 家具・建具改修工事
名 称 | 摘 要 | 数 量 | 単 位 | 単 価 | 金 額 | 備 考
建具周囲
ﾓﾙﾀﾙ充填 |  | 1
式
SS-1新 | W3520xH2750
防火防煙ｼｬｯﾀｰ | 煙感連動式特定防火設備(遮煙) | 1
| 運搬費･取付費共 |  | か所
計
建築工事 細目別内訳
管理教室棟 |  | 東側階段室 |  |  | 塗装改修工事
名 称 | 摘 要 | 数 量 | 単 位 | 単 価 | 金 額 | 備 考
CL塗替え | 木部 工程B種
細幅物 | 下地調整RB種(塗替え面) | 13.4
ｍ
SOP塗装 | 鋼製建具面 工程B種 塗料1種
| 錆止工程A種 | 4.2
㎡
SOP塗替 | 鋼製建具面 工程B種
| 錆止工程C | 51.4
| 下地RB種(塗替え面) |  | ㎡
SOP塗替 | 亜鉛めっき鋼面 工程B種 塗料1種
| 錆止工程C | 0.8
| 下地RB種(塗替え面) |  | ㎡
SOP塗替 | 鉄鋼面 工程B種 塗料1種
細幅物 | 錆止工程C塗料A | 131
| 下地RB種(塗替え面) |  | ｍ
SOP塗替 | 木部 工程B種
細幅物 | 下地調整RB種(塗替え面) | 166
ｍ
EP塗替 | ﾎﾞｰﾄﾞ面 工程B種(見上)
| 下地調整RB種(塗替え面) | 87.8
㎡
EP塗装 | ﾎﾞｰﾄﾞ面 工程B種(見上)
| 下地調整RB種(新規面) | 7
㎡
EP塗替 | ﾓﾙﾀﾙ面 工程B種(見上)
| 下地調整RB種(塗替え面) | 32.1
㎡
EP-G塗替 | ﾓﾙﾀﾙ面 工程B種
| 下地調整RB種(塗替え面) | 260
㎡
EP-G塗替 | ﾓﾙﾀﾙ面 工程B種
細幅物 | 下地調整RB種(塗替え面) | 92
ｍ
計
建築工事 細目別内訳
管理教室棟 |  | 防水改修 |  |  | 直接仮設工事
名 称 | 摘 要 | 数 量 | 単 位 | 単 価 | 金 額 | 備 考
養生
1
式
整理清掃後片付け
1
式
ｽﾀﾝｼｮﾝ
1
式
計
建築工事 細目別内訳
管理教室棟 |  | 防水改修 |  |  | 解体撤去工事
名 称 | 摘 要 | 数 量 | 単 位 | 単 価 | 金 額 | 備 考
解体撤去 | 集積共
1
式
廃材運搬 | 積込共
1
式
計
建築工事 細目別内訳
管理教室棟 |  | 防水改修 |  |  | 防水改修工事
名 称 | 摘 要 | 数 量 | 単 位 | 単 価 | 金 額 | 備 考
水洗い
893
㎡
ｱｺﾞ下段差修正 | 断熱材敷込み
| ﾓﾙﾀﾙ段差補修共 | 1
式
改質ｱｽﾌｧﾙﾄｼｰﾄ | 平場 ASI-T1
断熱防水 | 遮熱仕様 | 607
| 断熱材t=35 |  | ㎡
改質ｱｽﾌｧﾙﾄｼｰﾄ | 溝・立上り ASI-T1
断熱防水 | 遮熱仕様 | 141
㎡
防水押え金物 | ｱﾙﾐ製
124
ｍ
脱気筒 | SUS製
8
か所
塗膜防水 | X-2 密着工法 ｳﾚﾀﾝｺﾞﾑ系 平面
54.7
㎡
塗膜防水 | X-2 密着工法 ｳﾚﾀﾝｺﾞﾑ系 立上り
54.5
㎡
ｱｸﾘﾙｺﾞﾑ塗膜防水 | 笠木・立上
35.8
㎡
改修用ﾄﾞﾚﾝ | φ100 銅製二重ﾄﾞﾚﾝ
| ｱﾙﾐﾄﾞﾚﾝｷｬｯﾌﾟ共 | 14
| (落下防止対策含む) |  | か所
室外機基礎 | t10 300x800
防振ｺﾞﾑｼｰﾄ |  | 4
か所
室外機基礎下 | t=35
無収縮ﾓﾙﾀﾙ |  | 1
式
ｼｰﾘﾝｸﾞ | 変成ｼﾘｺｰﾝ系(MS-2)
| W10 | 1
式
SH-1新 | φ746
ﾊｯﾁ | ｽﾃﾝﾚｽt1.2 HL | 1
| 運搬費･取付費共 |  | か所
SH-2新 | W1660xD1310
PS天蓋 | ｽﾃﾝﾚｽt1.5 HL 見込80 | 1
| 運搬費･取付費共 |  | か所
建築工事 細目別内訳
管理教室棟 |  | 防水改修 |  |  | 防水改修工事
名 称 | 摘 要 | 数 量 | 単 位 | 単 価 | 金 額 | 備 考
計
建築工事 細目別内訳
管理教室棟 |  | 外壁改修 |  |  | 直接仮設工事
名 称 | 摘 要 | 数 量 | 単 位 | 単 価 | 金 額 | 備 考
養生
1
式
整理清掃後片付け
1
式
外部足場 | 手すり先行工法
| ﾈｯﾄ状養生ｼｰﾄ共 | 1
式
運動場整地 | 構内地均し
1
式
計
建築工事 細目別内訳
管理教室棟 |  | 外壁改修 |  |  | 解体撤去工事
名 称 | 摘 要 | 数 量 | 単 位 | 単 価 | 金 額 | 備 考
解体撤去 | 集積共
1
式
廃材運搬 | 積込共
1
式
計
建築工事 細目別内訳
管理教室棟 |  | 外壁改修 |  |  | 外壁改修工事
名 称 | 摘 要 | 数 量 | 単 位 | 単 価 | 金 額 | 備 考
施工数量調査 | 報告書作成共
(外壁改修) |  | 1
式
ｸﾗｯｸ補修 | 自動式低圧ｴﾎﾟｷｼ樹脂注入工法
64.6
ｍ
ﾓﾙﾀﾙ浮き補修 | ｱﾝｶｰﾋﾟﾝﾆﾝｸﾞ部分ｴﾎﾟｷｼ樹脂注入
3.5
㎡
欠損部補修 | 充填工法
1
式
水洗い
1,943
㎡
ｼｰﾘﾝｸﾞ | ﾎﾟﾘｳﾚﾀﾝ系(PU-2)
| W15 | 1
式
飾り桝 | 塩ﾋﾞ製角型
14
か所
硬質ﾎﾟﾘ塩化 | 径100
ﾋﾞﾆﾙ管とい(ｶﾗｰ) |  | 153
ｍ
取り外し復旧 | 時計・設備架台
1
式
計
建築工事 細目別内訳
管理教室棟 |  | 外壁改修 |  |  | 建具改修工事
名 称 | 摘 要 | 数 量 | 単 位 | 単 価 | 金 額 | 備 考
建具周囲
防水ﾓﾙﾀﾙ充填 |  | 1
式
AD-6新 | W3700xH2000
両袖FIX窓付 | 運搬費･取付費共 | 1
引分けﾊﾝｶﾞ-框戸 |  |  | か所
SD-4新 | W800xH2000
額入片開き戸 | 防火設備 | 1
| 運搬費･取付費共 |  | か所
網入磨き板ｶﾞﾗｽ | 厚さ6.8
| ｼｰﾘﾝｸﾞ 清掃共 | 0.5
㎡
透明強化ｶﾞﾗｽ | 厚さ 4㎜
| ｼｰﾘﾝｸﾞ 清掃共 | 6.8
㎡
ｱﾙﾐﾊﾟﾈﾙ | W850xH550 t3
| 材工共 | 1
か所
ｱﾙﾐﾊﾟﾈﾙ | W850xH700 t3
| 材工共 | 2
か所
ｶﾞﾗｽ押え打替 | 清掃共
1
式
ｼｰﾘﾝｸﾞ | 変成ｼﾘｺｰﾝ系(MS-2)
| W10 | 1
式
ｼｰﾘﾝｸﾞ | 変成ｼﾘｺｰﾝ系(MS-2)
| W15 | 1
式
計
建築工事 細目別内訳
管理教室棟 |  | 外壁改修 |  |  | 塗装改修工事
名 称 | 摘 要 | 数 量 | 単 位 | 単 価 | 金 額 | 備 考
可とう型改修塗材 | ﾛｰﾗｰ塗
E |  | 1,605
㎡
NAD塗替 | ｺﾝｸﾘｰﾄ面
| 工程B種 | 202
| 下地調整RB種(塗替え面) |  | ㎡
DP塗替 | ｺﾝｸﾘｰﾄ面
| 工程C-1種 | 10.1
| 下地調整RB種(塗替え面) |  | ㎡
DP塗替 | 鉄部(亜鉛ﾒｯｷ面程度)
| 工程B種 | 1.7
| 下地調整RB種(塗替え面) |  | ㎡
DP塗替 | 鉄部(亜鉛ﾒｯｷ面程度)
細幅物 | 工程B種 | 4.8
| 下地調整RB種(塗替え面) |  | ｍ
DP塗替 | 樹脂面 下塗り無し
| 清掃共 | 0.3
㎡
計
建築工事 細目別内訳
管理教室棟 |  | 外構改修 |  |  | 直接仮設工事
名 称 | 摘 要 | 数 量 | 単 位 | 単 価 | 金 額 | 備 考
墨出し
1
式
養生
1
式
整理清掃
後片付け |  | 1
式
計
建築工事 細目別内訳
管理教室棟 |  | 外構改修 |  |  | 解体撤去工事
名 称 | 摘 要 | 数 量 | 単 位 | 単 価 | 金 額 | 備 考
解体撤去 | 集積共
1
式
廃材運搬 | 積込共
1
式
計
建築工事 細目別内訳
管理教室棟 |  | 外構改修 |  |  | 救助袋固定環・スロープ・物置新設工事
名 称 | 摘 要 | 数 量 | 単 位 | 単 価 | 金 額 | 備 考
≪物置≫
物置基礎 | 土工(根切り・床付け・埋戻し)、
| 地業(砕石)共 | 1
式
物置 | W3580xD2210xH2375
| 運搬費・取付費共 | 2
か所
≪ｽﾛｰﾌﾟ≫
根切り
2.3
ｍ3
盛土 | 発生土
2.7
ｍ3
埋戻し
1
ｍ3
砂利地業 | 再生ｸﾗｯｼｬﾗﾝ
2.6
ｍ3
溶接金網敷 | 径6.0 150×150
28.7
㎡
鉄筋ｺﾝｸﾘｰﾄ用 | JIS G3112 SD295A D10 少量
異形棒鋼 | 鉄筋加工、運搬費共 | 1
式
鉄筋ｺﾝｸﾘｰﾄ用 | JIS G3112 SD295A D13 少量
異形棒鋼 | 鉄筋加工、運搬費共 | 1
式
差し筋ｱﾝｶｰ | D10
1
式
普通ｺﾝｸﾘｰﾄ | FC=18 S18
5.3
ｍ3
ｺﾝｸﾘｰﾄ打設手間
1
式
型枠 | 普通合板型枠
| 運搬費共 | 1
式
建築工事 細目別内訳
管理教室棟 |  | 外構改修 |  |  | 救助袋固定環・スロープ・物置新設工事
名 称 | 摘 要 | 数 量 | 単 位 | 単 価 | 金 額 | 備 考
床ｺﾝｸﾘｰﾄ直均し | 金ごて 直均し仕上げ
仕上げ |  | 5.5
㎡
床ｺﾝｸﾘｰﾄ直均し | 刷毛引き
仕上げ |  | 22.8
㎡
笠木天端ｺﾝｸﾘｰﾄ | 金ごて
直均し仕上げ |  | 14.4
ｍ
点字ﾌﾞﾛｯｸ | 厚さ6㎝
0.5
㎡
沓葺きﾏｯﾄ | 600x1000
1
か所
ｽﾛｰﾌﾟ手摺 | ｱﾙﾐ製 2段手摺
15.2
ｍ
立上り | ｺﾝｸﾘｰﾄ面 工程C種
DP塗装 | 下地調整RA種(新規面) | 10.1
㎡
≪固定環≫
固定環基礎 | 根切り、埋戻し、砂利地業、
| ｺﾝｸﾘｰﾄ共 | 1
式
ｱｽﾌｧﾙﾄ舗装 | A-5-15 再生密粒 再生ｸﾗｯｼｬﾗﾝ
1.2
㎡
計
建築工事 細目別内訳
昇降口棟 |  | 防水改修 |  |  | 直接仮設工事
名 称 | 摘 要 | 数 量 | 単 位 | 単 価 | 金 額 | 備 考
養生
1
式
整理清掃後片付け
1
式
ｽﾀﾝｼｮﾝ
1
式
計
建築工事 細目別内訳
昇降口棟 |  | 防水改修 |  |  | 解体撤去工事
名 称 | 摘 要 | 数 量 | 単 位 | 単 価 | 金 額 | 備 考
解体撤去 | 集積共
1
式
廃材運搬 | 積込共
1
式
計
建築工事 細目別内訳
昇降口棟 |  | 防水改修 |  |  | 防水改修工事
名 称 | 摘 要 | 数 量 | 単 位 | 単 価 | 金 額 | 備 考
水洗い
125
㎡
塗膜防水 | X-2 密着工法 ｳﾚﾀﾝｺﾞﾑ系 平面
114
㎡
塗膜防水 | X-2 密着工法 ｳﾚﾀﾝｺﾞﾑ系 立上り
10.6
㎡
改修用ﾄﾞﾚﾝ | φ100 銅製二重ﾄﾞﾚﾝ
| ｱﾙﾐﾄﾞﾚﾝｷｬｯﾌﾟ共 | 4
| (落下防止対策含む) |  | か所
ｼﾞｬｯｷｱｯﾌﾟ等養生
1
式
ｼｰﾘﾝｸﾞ | 変成ｼﾘｺｰﾝ系(MS-2)
| W10 | 1
式
計
建築工事 細目別内訳
昇降口棟 |  | 外構改修 |  |  | 解体撤去工事
名 称 | 摘 要 | 数 量 | 単 位 | 単 価 | 金 額 | 備 考
解体撤去 | 集積共
1
式
廃材運搬 | 積込共
1
式
計
建築工事 細目別内訳
昇降口棟 |  | 外構改修 |  |  | 庇新設工事
名 称 | 摘 要 | 数 量 | 単 位 | 単 価 | 金 額 | 備 考
ｱﾙﾐ製庇 | W12370 D1910 付属樋共
| 運搬取付費共 | 1
か所
壁ﾓﾙﾀﾙ塗り | 金ごて
| 外壁 | 1.8
㎡
可とう型改修塗材 | ﾛｰﾗｰ塗
E |  | 1.8
㎡
ｱｽﾌｧﾙﾄ舗装 | A-5-15 再生密粒 再生ｸﾗｯｼｬﾗﾝ
37.4
㎡
SUSﾌﾟﾚｰﾄ隙間埋め
1
式
計
電気設備工事 細目別内訳
電気設備工事 |  | 1 幹線動力設備
名 称 | 摘 要 | 数 量 | 単 位 | 単 価 | 金 額 | 備 考
仮設工事 | 脱着含む
1
式
撤去工事 | 脱着工事、空調配線、電極配線含む
1
式
計
電気設備工事 細目別内訳
電気設備工事 |  | 2 電灯設備
名 称 | 摘 要 | 数 量 | 単 位 | 単 価 | 金 額 | 備 考
600Vﾎﾟﾘｴﾁﾚﾝ絶縁 | 1.6㎜- 2C ﾋﾟｯﾄ・天井
耐燃性ﾎﾟﾘｴﾁﾚﾝｼｰｽ |  | 36
ｹｰﾌﾞﾙ平形 EM-EEF |  |  | ｍ
600Vﾎﾟﾘｴﾁﾚﾝ絶縁 | 1.6㎜- 3C ﾋﾟｯﾄ・天井
耐燃性ﾎﾟﾘｴﾁﾚﾝｼｰｽ |  | 70
ｹｰﾌﾞﾙ平形 EM-EEF |  |  | ｍ
600Vﾎﾟﾘｴﾁﾚﾝ絶縁 | 1.6㎜- 3C FEP内(PF･CD)
耐燃性ﾎﾟﾘｴﾁﾚﾝｼｰｽ |  | 12
ｹｰﾌﾞﾙ平形 EM-EEF |  |  | ｍ
600V耐燃性ﾎﾟﾘｴﾁﾚ | 1.6㎜
ﾝ絶縁電線(EM-IE) |  | 3
ｍ
合成樹脂製可とう | 隠ぺい・埋込配管 22㎜
電線管 (PF単層) |  | 6
ｍ
1種金属線ぴ(MM1) | A型(25.4㎜)
9
ｍ
1種金属線ぴ(MM1) | B型(40.4㎜)
3
ｍ
1種金属線ぴ(MM1) | A型(25.4㎜) ｺｰﾅｰﾎﾞｯｸｽ
付属品 |  | 4
個
1種金属線ぴ(MM1) | A型(25.4㎜) 1個用ｽｲｯﾁﾎﾞｯｸｽ
付属品 |  | 4
個
1種金属線ぴ(MM1) | B型(40.4㎜) ｺｰﾅｰﾎﾞｯｸｽ
付属品 |  | 2
個
1種金属線ぴ(MM1) | B型(40.4㎜) 1個用ｽｲｯﾁﾎﾞｯｸｽ
付属品 |  | 1
個
1種金属線ぴ(MM1) | B型(40.4㎜) 2個用ｽｲｯﾁﾎﾞｯｸｽ
付属品 |  | 1
個
金属製 | 中四角 浅型 D44
ｱｳﾄﾚｯﾄﾎﾞｯｸｽ(ｶﾊﾞｰ |  | 18
付) |  |  | 個
金属製 | 25(22) 2方出
露出丸形ﾎﾞｯｸｽ |  | 1
(塗装共) |  |  | 個
ﾀﾝﾌﾞﾗｽｲｯﾁ | 1P 15A ×1 ﾈｰﾑ付
(金属ﾌﾟﾚｰﾄ付) | - - | 5
個
電気設備工事 細目別内訳
電気設備工事 |  | 2 電灯設備
名 称 | 摘 要 | 数 量 | 単 位 | 単 価 | 金 額 | 備 考
ﾀﾝﾌﾞﾗｽｲｯﾁ | 1P 15A ×2 ﾈｰﾑ付
(金属ﾌﾟﾚｰﾄ付) | - - | 1
個
ﾀﾝﾌﾞﾗｽｲｯﾁ | 1P 15A ×1 ﾈｰﾑ付
(金属ﾌﾟﾚｰﾄ付) | L ×1 - | 2
個
ﾀﾝﾌﾞﾗｽｲｯﾁ | 3W 15A ×1 ﾈｰﾑ付
(金属ﾌﾟﾚｰﾄ付) | - - | 2
個
ﾀﾝﾌﾞﾗｽｲｯﾁ | 1P 15A ×4 ﾈｰﾑ付
(金属ﾌﾟﾚｰﾄ付) | - - | 1
個
ﾀﾝﾌﾞﾗｽｲｯﾁ | 3W15Ax2+Lx1 ﾈｰﾑ付
(金属ﾌﾟﾚｰﾄ付) |  | 1
個
自動点滅器
2
個
ｺﾝｾﾝﾄ | 連用形2P15A×1
(金属ﾌﾟﾚｰﾄ付) | - | 2
| 125V |  | 個
ﾌﾗｯｼｭﾌﾟﾚｰﾄ | 丸型 ﾌﾞﾗﾝｸ
(金属製) |  | 7
個
ﾌﾗｯｼｭﾌﾟﾚｰﾄ | 角型 ﾌﾞﾗﾝｸ
(金属製) |  | 1
個
LED照明器具 | LSS10 -4 -65 LN
37
個
LED照明器具 | LSS10 -4 -48 LN
72
個
LED照明器具 | LSS10MP/RP -4 -46 LN
1
個
LED照明器具 | LSS10 -4 -30 LN
53
個
LED照明器具 | LSR12 -4 -62 LN
9
個
LED照明器具 | LSS6 -4 -65 LN
36
個
電気設備工事 細目別内訳
電気設備工事 |  | 2 電灯設備
名 称 | 摘 要 | 数 量 | 単 位 | 単 価 | 金 額 | 備 考
LED照明器具 E
3
個
LED照明器具 F
1
個
LED照明器具 G
1
個
LED照明器具 H
1
個
LED照明器具 | LSS10 -2 -30 LN
3
個
LED照明器具 | LSS9MP/RP -2 -07 LN
2
個
LED照明器具 K
1
個
LED照明器具 | LSS10 -2 -15 LN
4
個
LED照明器具 M
2
個
LED照明器具 O
2
個
LED照明器具 | LBS5 -4 -24 LN
1
個
LED照明器具 | LBF3MP/RP -2 -06 LN
1
個
防火処理
1
式
撤去工事
1
式
計
電気設備工事 細目別内訳
電気設備工事 |  | 3 ｺﾝｾﾝﾄ設備
名 称 | 摘 要 | 数 量 | 単 位 | 単 価 | 金 額 | 備 考
600Vﾎﾟﾘｴﾁﾚﾝ絶縁 | 1.6㎜- 2C ﾋﾟｯﾄ・天井
耐燃性ﾎﾟﾘｴﾁﾚﾝｼｰｽ |  | 8
ｹｰﾌﾞﾙ平形 EM-EEF |  |  | ｍ
600Vﾎﾟﾘｴﾁﾚﾝ絶縁 | 2.0㎜- 2C ﾋﾟｯﾄ・天井
耐燃性ﾎﾟﾘｴﾁﾚﾝｼｰｽ |  | 133
ｹｰﾌﾞﾙ平形 EM-EEF |  |  | ｍ
600Vﾎﾟﾘｴﾁﾚﾝ絶縁 | 2.0㎜- 2C FEP内(PF･CD)
耐燃性ﾎﾟﾘｴﾁﾚﾝｼｰｽ |  | 3
ｹｰﾌﾞﾙ平形 EM-EEF |  |  | ｍ
600Vﾎﾟﾘｴﾁﾚﾝ絶縁 | 2.0㎜- 2C 管内
耐燃性ﾎﾟﾘｴﾁﾚﾝｼｰｽ |  | 29
ｹｰﾌﾞﾙ平形 EM-EEF |  |  | ｍ
600Vﾎﾟﾘｴﾁﾚﾝ絶縁 | 2.0㎜- 3C ﾋﾟｯﾄ・天井
耐燃性ﾎﾟﾘｴﾁﾚﾝｼｰｽ |  | 152
ｹｰﾌﾞﾙ平形 EM-EEF |  |  | ｍ
600Vﾎﾟﾘｴﾁﾚﾝ絶縁 | 2.0㎜- 3C FEP内(PF･CD)
耐燃性ﾎﾟﾘｴﾁﾚﾝｼｰｽ |  | 5
ｹｰﾌﾞﾙ平形 EM-EEF |  |  | ｍ
合成樹脂製可とう | 隠ぺい・埋込配管 22㎜
電線管 (PF単層) |  | 8
ｍ
厚鋼電線管 | 露出配管 22㎜
(G) |  | 29
ｍ
1種金属線ぴ(MM1) | A型(25.4㎜)
56
ｍ
1種金属線ぴ(MM1) | B型(40.4㎜)
4
ｍ
1種金属線ぴ(MM1) | A型(25.4㎜) ｺｰﾅｰﾎﾞｯｸｽ
付属品 |  | 28
個
1種金属線ぴ(MM1) | A型(25.4㎜) ｼﾞｬﾝｸｼｮﾝﾎﾞｯｸｽ
付属品 |  | 3
個
1種金属線ぴ(MM1) | A型(25.4㎜) 1個用ｽｲｯﾁﾎﾞｯｸｽ
付属品 |  | 46
個
1種金属線ぴ(MM1) | B型(40.4㎜) ｼﾞｬﾝｸｼｮﾝﾎﾞｯｸｽ
付属品 |  | 2
個
1種金属線ぴ(MM1) | B型(40.4㎜) 1個用ｽｲｯﾁﾎﾞｯｸｽ
付属品 |  | 1
個
電気設備工事 細目別内訳
電気設備工事 |  | 3 ｺﾝｾﾝﾄ設備
名 称 | 摘 要 | 数 量 | 単 位 | 単 価 | 金 額 | 備 考
ﾒﾀﾙﾜｲﾌﾟﾛ
30
ｍ
金属製 | 中四角 浅型 D44
ｱｳﾄﾚｯﾄﾎﾞｯｸｽ(ｶﾊﾞｰ |  | 9
付) |  |  | 個
金属製 | 25(22) 1方出
露出丸形ﾎﾞｯｸｽ |  | 1
(塗装共) |  |  | 個
ｺﾝｾﾝﾄ | 連用形2P15A×1
(金属ﾌﾟﾚｰﾄ付) | - | 16
| 125V |  | 個
ｺﾝｾﾝﾄ | 連用形2P15A×2
(金属ﾌﾟﾚｰﾄ付) | - | 15
| 125V |  | 個
ｺﾝｾﾝﾄ | 連用形2P15A×2
(金属ﾌﾟﾚｰﾄ付) | (接地極×2付 一体形) | 14
| 125V |  | 個
ｺﾝｾﾝﾄ | 連用形2P15A×2
(金属ﾌﾟﾚｰﾄ付) | (接地端子付 一体形) | 6
| 125V |  | 個
ｺﾝｾﾝﾄ | 連用形2P15A×1
(金属ﾌﾟﾚｰﾄ付) | (抜止め) | 5
| 125V |  | 個
ｺﾝｾﾝﾄ（露出) | 2P15A (F用) 125V
1
個
ﾌﾞﾚ-ｶ- | MCCB2P50/20A
3
個
ﾌﾞﾚ-ｶ- | MCCB3P50/30A
1
個
ﾌﾗｯｼｭﾌﾟﾚｰﾄ | 角型 ﾌﾞﾗﾝｸ
(金属製) |  | 3
個
壁付扇風機 | F-1
7
台
防火処理
1
式
撤去工事 | 脱着含む
1
式
電気設備工事 細目別内訳
電気設備工事 |  | 3 ｺﾝｾﾝﾄ設備
名 称 | 摘 要 | 数 量 | 単 位 | 単 価 | 金 額 | 備 考
計
電気設備工事 細目別内訳
電気設備工事 |  | 4 電話設備
名 称 | 摘 要 | 数 量 | 単 位 | 単 価 | 金 額 | 備 考
電話交換機 | 収納ﾗｯｸ共
1
台
多機能電話機
5
台
一般電話機
9
台
ﾒﾀﾙﾜｲﾌﾟﾛ
17
ｍ
撤去工事 | 脱着含む
1
式
計
電気設備工事 細目別内訳
電気設備工事 |  | 5 LAN設備
名 称 | 摘 要 | 数 量 | 単 位 | 単 価 | 金 額 | 備 考
EM-UTPｹｰﾌﾞﾙ | CAT6A 4P ﾋﾟｯﾄ・天井
32
ｍ
EM-UTPｹｰﾌﾞﾙ | CAT6A 4P FEP内(PF･CD)
3
ｍ
合成樹脂製可とう | 隠ぺい・埋込配管 16㎜
電線管 (PF単層) |  | 3
ｍ
1種金属線ぴ(MM1) | A型(25.4㎜)
29
ｍ
1種金属線ぴ(MM1) | B型(40.4㎜)
5
ｍ
1種金属線ぴ(MM1) | A型(25.4㎜) ｺｰﾅｰﾎﾞｯｸｽ
付属品 |  | 1
個
1種金属線ぴ(MM1) | A型(25.4㎜) 1個用ｽｲｯﾁﾎﾞｯｸｽ
付属品 |  | 1
個
1種金属線ぴ(MM1) | B型(40.4㎜) ｼﾞｬﾝｸｼｮﾝﾎﾞｯｸｽ
付属品 |  | 18
個
金属製 | 中四角 浅型 D44
ｱｳﾄﾚｯﾄﾎﾞｯｸｽ(ｶﾊﾞｰ |  | 1
付) |  |  | 個
情報用ｱｳﾄﾚｯﾄ | ﾓｼﾞｭﾗｰｼﾞｬｯｸ(RJ45) ×1
(金属製) |  | 2
個
防火処理
1
式
撤去工事 | 脱着含む
1
式
計
電気設備工事 細目別内訳
電気設備工事 |  | 6 放送設備
名 称 | 摘 要 | 数 量 | 単 位 | 単 価 | 金 額 | 備 考
EM-AEｹｰﾌﾞﾙ | 1.2 ㎜- 3C
| ﾋﾟｯﾄ・天井 | 49
ｍ
厚鋼電線管 | 露出配管 16㎜
(G) |  | 12
ｍ
ｹｰﾌﾞﾙﾗｯｸZM形 | 200A 1段目
2
ｍ
1種金属線ぴ(MM1) | A型(25.4㎜)
4
ｍ
1種金属線ぴ(MM1) | A型(25.4㎜) ｺｰﾅｰﾎﾞｯｸｽ
付属品 |  | 4
個
1種金属線ぴ(MM1) | A型(25.4㎜) 1個用ｽｲｯﾁﾎﾞｯｸｽ
付属品 |  | 4
個
防水ﾌﾟﾙﾎﾞｯｸｽ | SUS製 200x200x100
1
個
金属製 | 中四角 浅型 D44
ｱｳﾄﾚｯﾄﾎﾞｯｸｽ(ｶﾊﾞｰ |  | 2
付) |  |  | 個
ｽﾋﾟｰｶ | SC4Hi-1(3) V0
1
個
ｽﾋﾟｰｶ | SC4Hi-1(3) V3
7
個
ｽﾋﾟｰｶ | SW1Hi-1(3) V0
7
個
ｽﾋﾟｰｶ | SH- 30 V0
3
個
ｱｯﾃﾈｰﾀ | 1W S(金属製)
2
個
音声調整卓
1
組
ﾘﾓｺﾝﾏｲｸ | 10局+一斉
1
台
電気設備工事 細目別内訳
電気設備工事 |  | 6 放送設備
名 称 | 摘 要 | 数 量 | 単 位 | 単 価 | 金 額 | 備 考
ﾜｲﾔﾚｽｱﾝﾃﾅ
2
個
ﾌﾗｯｼｭﾌﾟﾚｰﾄ | 角型 ﾌﾞﾗﾝｸ
(金属製) |  | 5
個
防火処理
1
式
撤去工事 | 脱着含む
1
式
計
電気設備工事 細目別内訳
電気設備工事 |  | 7 CATV設備
名 称 | 摘 要 | 数 量 | 単 位 | 単 価 | 金 額 | 備 考
厚鋼電線管 | 露出配管 16㎜
(G) |  | 43
ｍ
厚鋼電線管 | 露出配管 22㎜
(G) |  | 137
ｍ
1種金属線ぴ(MM1) | B型(40.4㎜)
3
ｍ
1種金属線ぴ(MM1) | B型(40.4㎜) ｼﾞｬﾝｸｼｮﾝﾎﾞｯｸｽ
付属品 |  | 2
個
防水ﾌﾟﾙﾎﾞｯｸｽ | SUS製 100x100x100
1
個
防水ﾌﾟﾙﾎﾞｯｸｽ | SUS製 200x200x100
6
個
金属製 | 25(22) 2方出
露出丸形ﾎﾞｯｸｽ |  | 1
個
ﾌﾗｯｼｭﾌﾟﾚｰﾄ | 角型 ﾌﾞﾗﾝｸ
(金属製) |  | 1
個
TV収納盤 | ブースター、分配器脱着移設含む
1
面
撤去工事 | 脱着含む
1
式
計
電気設備工事 細目別内訳
電気設備工事 |  | 8 ｲﾝﾀ-ﾎﾝ設備
名 称 | 摘 要 | 数 量 | 単 位 | 単 価 | 金 額 | 備 考
EM-AEｹｰﾌﾞﾙ | 1.2 ㎜- 2C
| ﾋﾟｯﾄ・天井 | 191
ｍ
1種金属線ぴ(MM1) | A型(25.4㎜)
17
ｍ
1種金属線ぴ(MM1) | B型(40.4㎜)
2
ｍ
1種金属線ぴ(MM1) | A型(25.4㎜) 1個用ｽｲｯﾁﾎﾞｯｸｽ
付属品 |  | 13
個
1種金属線ぴ(MM1) | A型(25.4㎜) ｺｰﾅｰﾎﾞｯｸｽ
付属品 |  | 2
個
1種金属線ぴ(MM1) | A型(25.4㎜) ｼﾞｬﾝｸｼｮﾝﾎﾞｯｸｽ
付属品 |  | 2
個
1種金属線ぴ(MM1) | B型(40.4㎜) ｺｰﾅｰﾎﾞｯｸｽ
付属品 |  | 1
個
1種金属線ぴ(MM1) | B型(40.4㎜) 1個用ｽｲｯﾁﾎﾞｯｸｽ
付属品 |  | 1
個
金属製 | 中四角 浅型 D44
ｱｳﾄﾚｯﾄﾎﾞｯｸｽ(ｶﾊﾞｰ |  | 8
付) |  |  | 個
インターホン子機 | アイホン TB-SE
2
個
ﾌﾗｯｼｭﾌﾟﾚｰﾄ | 角型 ﾌﾞﾗﾝｸ
(金属製) |  | 8
個
ノズルプレート
1
個
はつり補修
1
式
防火処理
1
式
撤去工事 | 脱着含む
1
式
電気設備工事 細目別内訳
電気設備工事 |  | 8 ｲﾝﾀ-ﾎﾝ設備
名 称 | 摘 要 | 数 量 | 単 位 | 単 価 | 金 額 | 備 考
計
電気設備工事 細目別内訳
電気設備工事 |  | 9 自動火災報知設備
名 称 | 摘 要 | 数 量 | 単 位 | 単 価 | 金 額 | 備 考
EM-AEｹｰﾌﾞﾙ | 1.2 ㎜- 4C
| ﾋﾟｯﾄ・天井 | 24
ｍ
1種金属線ぴ(MM1) | A型(25.4㎜)
1
ｍ
金属製 | 中四角 浅型 D44
ｱｳﾄﾚｯﾄﾎﾞｯｸｽ(ｶﾊﾞｰ |  | 2
付) |  |  | 個
ｽﾎﾟｯﾄ形感知器 | 差動式 2種 露出
37
個
ｽﾎﾟｯﾄ形感知器 | 定温式 1種 防水
8
個
光電式煙感知器 | 2種 蓄積型 露出
3
個
防火処理
1
式
消防検査立会費
1
式
撤去工事 | 脱着含む
1
式
計
電気設備工事 細目別内訳
電気設備工事 |  | 10 自動閉鎖設備
名 称 | 摘 要 | 数 量 | 単 位 | 単 価 | 金 額 | 備 考
EM-AEｹｰﾌﾞﾙ | 1.2 ㎜- 2C
| ﾋﾟｯﾄ・天井 | 5
ｍ
EM-HPｹｰﾌﾞﾙ | 1.2 ㎜- 3C
| ﾋﾟｯﾄ・天井 | 4
ｍ
1種金属線ぴ(MM1) | A型(25.4㎜)
6
ｍ
1種金属線ぴ(MM1) | A型(25.4㎜) ｼﾞｬﾝｸｼｮﾝﾎﾞｯｸｽ
付属品 |  | 1
個
1種金属線ぴ(MM1) | A型(25.4㎜) ｺｰﾅｰﾎﾞｯｸｽ
付属品 |  | 1
個
1種金属線ぴ(MM1) | A型(25.4㎜) 1個用ｽｲｯﾁﾎﾞｯｸｽ
付属品 |  | 2
個
連動制御器 | 露出 1回線
1
台
光電式煙感知器 | 3種 蓄積型 露出
7
個
はつり補修
1
式
防火処理
1
式
撤去工事
1
式
計
電気設備工事 細目別内訳
電気設備工事 |  | 11 侵入警報設備
名 称 | 摘 要 | 数 量 | 単 位 | 単 価 | 金 額 | 備 考
1種金属線ぴ(MM1) | A型(25.4㎜)
1
ｍ
1種金属線ぴ(MM1) | A型(25.4㎜) 1個用ｽｲｯﾁﾎﾞｯｸｽ
付属品 |  | 1
個
防火処理
1
式
撤去工事 | 脱着含む
1
式
計
機械設備工事 細目別内訳
機械設備工事 |  | 空気調和設備 |  |  | 機器設備
名 称 | 摘 要 | 数 量 | 単 位 | 単 価 | 金 額 | 備 考
既設屋外機脱着費 | 冷房能力 10.0㎾
| ﾀｲｶﾞｰﾍﾞｰｽ共 | 2
台
仮設工事 | 脱着含む
1
式
計
機械設備工事 細目別内訳
機械設備工事 |  | 空気調和設備 |  |  | 配管設備
名 称 | 摘 要 | 数 量 | 単 位 | 単 価 | 金 額 | 備 考
冷媒配管切断接続 | 冷媒管
費 |  | 1
式
冷媒管脱着
1
式
ケーブル脱着
1
式
仮設工事 | 撤去含む
1
式
計
機械設備工事 細目別内訳
機械設備工事 |  | 換気設備 |  |  | 換気設備
名 称 | 摘 要 | 数 量 | 単 位 | 単 価 | 金 額 | 備 考
E-1N | 窓枠据付格子ﾀｲﾌﾟ 電気ｼｬｯﾀｰ式
壁付換気扇 | 200φ 付属品共 | 2
台
ｽﾊﾟｲﾗﾙﾀﾞｸﾄ | ｲﾝｻｰﾄ有 200㎜
(低圧ﾀﾞｸﾄ) |  | 6
ｍ
丸形 防火ﾀﾞﾝﾊﾟｰ | 200φ
1
個
SUS製深形ﾊﾟｲﾌﾟﾌｰ | 200φ (防鳥網付)
ﾄﾞ |  | 1
個
保温工事
1
式
撤去工事
1
式
計
機械設備工事 細目別内訳
機械設備工事 |  | 衛生器具設備 |  |  | 衛生器具設備
名 称 | 摘 要 | 数 量 | 単 位 | 単 価 | 金 額 | 備 考
横水栓 | F 3 泡沫 13A
20
個
横水栓 | F 3 ﾚﾊﾞｰﾊﾝﾄﾞﾙ(泡沫) 13A
| SUS単管(13A×100L)共 | 6
個
横水栓 | F 7 - 13A
4
個
横水栓 | ｷｰ式吐水口回転形 13A
2
個
自在水栓 | F 5 泡 沫 13A
3
個
自在水栓 | F 9A 泡 沫 13A
3
個
洗濯用水栓 | TW11R
(緊急止水弁付) |  | 2
個
洗面器 | 自動水栓(単水栓)
| L250C TENA41A TLDP2201J TL250D | 2
組
洗面化粧台 | 自動水栓(単水栓) 500W
| LDA506ADU | 1
組
化粧棚 | 360×120 YAK600CR
3
組
耐食化粧鏡 | 350×450 YM3545FE
(盗難防止形) |  | 3
枚
水栓柱 | SUS製 70□ 900H
1
個
撤去工事
1
式
計
機械設備工事 細目別内訳
機械設備工事 |  | 給水設備 |  |  | 給水設備
名 称 | 摘 要 | 数 量 | 単 位 | 単 価 | 金 額 | 備 考
給水・塩ﾋﾞ | ねじ接合 屋内一般
ﾗｲﾆﾝｸﾞ鋼管 | 20A | 6
(SGP-VD)改修 |  |  | ｍ
給水・塩ﾋﾞ | ねじ接合 屋内一般
ﾗｲﾆﾝｸﾞ鋼管 | 20A | 43
(SGP-VA)改修 |  |  | ｍ
仕切弁 | 5K(ねじ･給水用) 20A
(管端防食ｺｱ) |  | 3
個
逆止弁 | 10K(ねじ･給水用) 20A
(管端防食ｺｱ) |  | 2
個
分岐止水栓 | 13A
2
個
ﾌﾚｷｼﾌﾞﾙｼﾞｮｲﾝﾄ | ﾍﾞﾛｰｽﾞ形 15A
3
個
ﾌﾚｷｼﾌﾞﾙｼﾞｮｲﾝﾄ | ﾍﾞﾛｰｽﾞ形 20A
2
個
土工事
1
式
保温工事
1
式
既設配管切断接続
費 |  | 1
式
門型架台 脱着 | 高さ調整含む
3
か所
撤去工事
1
式
計
機械設備工事 細目別内訳
機械設備工事 |  | 排水設備 |  |  | 屋外排水設備
名 称 | 摘 要 | 数 量 | 単 位 | 単 価 | 金 額 | 備 考
排水・硬質ﾎﾟﾘ | 地中配管 20A
塩化ﾋﾞﾆﾙ管 |  | 4
(VP)改修 |  |  | ｍ
排水・硬質ﾎﾟﾘ | 地中配管 50A
塩化ﾋﾞﾆﾙ管 |  | 4
(VP)改修 |  |  | ｍ
排水・硬質ﾎﾟﾘ | 地中配管 75A
塩化ﾋﾞﾆﾙ管 |  | 2
(VP)改修 |  |  | ｍ
排水・硬質ﾎﾟﾘ | 地中配管 100A
塩化ﾋﾞﾆﾙ管 |  | 12
(VP)改修 |  |  | ｍ
排水・硬質ﾎﾟﾘ | 地中配管 125A
塩化ﾋﾞﾆﾙ管 |  | 8
(VU)改修 |  |  | ｍ
間接排水口 | 20A
2
個
排水目皿 | D金具 50A
3
個
ﾌﾟﾗｽﾁｯｸ桝 | 桝径200φ 最大排水管径100φ
(鋳鉄製防護ふた) | 90L､45L ～500 T-25 | 1
| 蝶番袋穴式 ﾊﾞｹｯﾄ付 |  | 個
ﾌﾟﾗｽﾁｯｸ桝 | 桝径200φ 最大排水管径100φ
(鋳鉄製防護ふた) | 90Y､45Y､45YS ～500 T-25 | 1
| 蝶番袋穴式 ﾊﾞｹｯﾄ付 |  | 個
ﾌﾟﾗｽﾁｯｸ桝 | 桝径200φ 最大排水管径100φ
(鋳鉄製防護ふた) | 90Y､45Y､45YS 501～800 T-25 | 2
| 蝶番袋穴式 ﾊﾞｹｯﾄ付 |  | 個
ﾌﾟﾗｽﾁｯｸ桝 | 桝径200φ 最大排水管径125φ
(鋳鉄製防護ふた) | 90L､45L 501～800 T-25 | 2
| 蝶番袋穴式 ﾊﾞｹｯﾄ付 |  | 個
ﾌﾟﾗｽﾁｯｸ桝 | 桝径200φ 最大排水管径125φ
(鋳鉄製防護ふた) | 90Y､45Y､45YS 501～800 T-25 | 2
| 蝶番袋穴式 ﾊﾞｹｯﾄ付 |  | 個
土工事
1
式
はつり補修費
1
式
既設配管切断接続
費 |  | 1
式
機械設備工事 細目別内訳
機械設備工事 |  | 排水設備 |  |  | 屋外排水設備
名 称 | 摘 要 | 数 量 | 単 位 | 単 価 | 金 額 | 備 考
撤去工事
1
式
計
機械設備工事 細目別内訳
機械設備工事 |  | 排水設備 |  |  | 屋内排水設備
名 称 | 摘 要 | 数 量 | 単 位 | 単 価 | 金 額 | 備 考
排水・硬質ﾎﾟﾘ | 屋内一般 40A
塩化ﾋﾞﾆﾙ管 |  | 1
(VP)改修 |  |  | ｍ
排水・硬質ﾎﾟﾘ | 屋内一般 50A
塩化ﾋﾞﾆﾙ管 |  | 15
(VP)改修 |  |  | ｍ
排水・硬質ﾎﾟﾘ | 屋内一般 65A
塩化ﾋﾞﾆﾙ管 |  | 2
(VP)改修 |  |  | ｍ
排水・硬質ﾎﾟﾘ | 屋内一般 75A
塩化ﾋﾞﾆﾙ管 |  | 3
(VP)改修 |  |  | ｍ
排水・硬質ﾎﾟﾘ | 屋内一般 100A
塩化ﾋﾞﾆﾙ管 |  | 1
(VP)改修 |  |  | ｍ
排水・硬質ﾎﾟﾘ塩 | 屋内一般 50A
化ﾋﾞﾆﾙ耐火二層管 |  | 12
(VP)改修 |  |  | ｍ
排水・硬質ﾎﾟﾘ塩 | 屋内一般 65A
化ﾋﾞﾆﾙ耐火二層管 |  | 13
(VP)改修 |  |  | ｍ
床上掃除口 | COA 50A
(非防水形) |  | 2
個
床上掃除口 | COA 65A
(非防水形) |  | 1
個
床上掃除口 | COA 80A
(非防水形) |  | 1
個
洗濯機用ﾄﾗｯﾌﾟ | 非防水形
2
個
排水目皿 | D金具 50A
1
個
間接排水口 | 100A
1
個
満水継手 | 50A
1
個
満水接手 | 65A
3
個
機械設備工事 細目別内訳
機械設備工事 |  | 排水設備 |  |  | 屋内排水設備
名 称 | 摘 要 | 数 量 | 単 位 | 単 価 | 金 額 | 備 考
土工事
1
式
保温工事
1
式
既設配管切断接続
費 |  | 1
式
はつり補修費
1
式
撤去工事
1
式
計
機械設備工事 細目別内訳
機械設備工事 |  | 給湯設備 |  |  | 給湯設備
名 称 | 摘 要 | 数 量 | 単 位 | 単 価 | 金 額 | 備 考
ｶﾞｽ湯沸器 | 元止式5号 都市ｶﾞｽ仕様
3
台
ｶﾞｽ給湯器 | 16号 都市ｶﾞｽ仕様
| 配管ｶﾊﾞｰ、ﾘﾓｺﾝ含む | 1
台
ｶﾞｽ給湯器 | 16号 都市ｶﾞｽ仕様
| 配管ｶﾊﾞｰ、ﾒｲﾝﾘﾓｺﾝ、ｻﾌﾞﾘﾓｺﾝ含む | 1
台
給湯・耐熱性硬質 | ねじ接合 屋内一般
塩ﾋﾞﾗｲﾆﾝｸﾞ鋼管 | 20A | 3
(管端防食)改修 |  |  | ｍ
ﾌﾚｷｼﾌﾞﾙｼﾞｮｲﾝﾄ | ﾍﾞﾛｰｽﾞ形 20A
2
個
保温工事
1
式
既設切断接続費
1
式
撤去工事
1
式
計
機械設備工事 細目別内訳
機械設備工事 |  | 消火設備 |  |  | 消火設備
名 称 | 摘 要 | 数 量 | 単 位 | 単 価 | 金 額 | 備 考
保温工事
1
式
撤去工事 | アスベスト撤去含む
1
式
計

## 積上げ共通仮設費
共通仮設費(積上) 明細
名 称 | 摘 要 | 数 量 | 単 位 | 単 価 | 金 額 | 備 考
仮囲い | ｶﾞｰﾄﾞﾌｪﾝｽ H=1.8m
| 夏休み前 | 1 |  |  | 積上げ共通仮設費にて計上
式
仮囲い | ｶﾞｰﾄﾞﾌｪﾝｽ H=1.8m
| 夏休み中 | 1 |  |  | 積上げ共通仮設費にて計上
式
仮設間仕切り | B種
| LGSw65+片面PBt9.5 | 1 |  |  | 積上げ共通仮設費にて計上
| 撤去費共 |  | 式
ｼﾞｬﾊﾞﾗｹﾞｰﾄ | W6000xH1800
|  | 1 |  |  | 積上げ共通仮設費にて計上
式
揚重機費
|  | 1 |  |  | 積上げ共通仮設費にて計上
式
室内濃度測定 | ﾎﾙﾑｱﾙﾃﾞﾋﾄﾞ･ﾄﾙｴﾝ･ｷｼﾚﾝ･ｴﾁﾙﾍﾞﾝｾﾞﾝ･
| ﾊﾟﾗｼﾞｸﾛﾛｳﾍﾞﾝｾﾞﾝ･ｽﾁﾚﾝ | 1 |  |  | 積上げ共通仮設費にて計上
| ﾊﾟｯｼﾌﾞ型採集機器 3か所 |  | 式