## 表紙
令和 4～5年度 | 第 号 |  |  |  | 工 事 設 計 書 | [8 empty] | 四 日 市 市
工 事 場 所 | [5 empty] | 四日市市 高花平二丁目 地内
工 事 名 | [5 empty] | 高花平小学校改築工事(建築電気設備)
[8 empty] | 課 長 |  |  |  |  | 課 長 補 佐 |  |  | 係 長
工 事 費 |  |  | ￥
[9 empty] | 令和 | 4 | 年 | 4 | 月 |  | 作成 | 検 算
|  |  |  | 契約の日より |  |  | 日限り |  | （担当者）
工 期
令和 6年 2月 29日 まで
工 事 概 要 |  | ○工事内容
・校舎改築（ＲＣ造4階建て 延べ面積約4373㎡）
電灯設備・コンセント設備・動力設備・太陽光発電設備・構内交換設備・構内通 信設備・
誘導支援設備・防犯設備・拡声設備・火災報知設備
・屋内運動場改修工事（ＲＣ造平屋建て、延べ面積約606㎡）
電灯設備・コンセント設備・構内交換設備・拡声設備・火災報知設備
※積算基準：公共建築工事積算基準（平成28年12月版 国土交通省大臣官房官庁営繕部監修）に準拠

## 工事内訳
工事費内訳 |  |  |  | 1
名 称 | 数 量 | 単 位 | 金 額 | 備 考
直接工事費
電気設備工事
1
式
発生材処分費
1
式
計 |  |  |  | 工期
517日
共通費
共通仮設費
1
式
現場管理費
1
式
一般管理費等
1
式
計
工事価格
1
式

## 工事内訳 (2)
工事種別内訳 |  |  |  | 2
名 称 | 数 量 | 単 位 | 金 額 | 備 考
電気設備工事
1
式
発生材処分費
1
式
計

## 種目
電気設備工事 種目別内訳 |  |  |  | 3
名 称 | 数 量 | 単 位 | 金 額 | 備 考
校舎
1
式
屋内運動場
1
式
渡り廊下
1
式
プール附属棟
1
式
屋外
1
式
計
発生材処分費 種目別内訳 |  |  |  | 4
名 称 | 数 量 | 単 位 | 金 額 | 備 考
発生材処分費
1
式
計

## 科目
電気設備工事 科目別内訳 |  |  |  | 5
校舎
名 称 | 数 量 | 単 位 | 金 額 | 備 考
電灯設備
1
式
動力設備
1
式
受変電設備
1
式
発電設備
1
式
構内情報通信網設備
1
式
構内交換設備
1
式
映像・音響設備
1
式
拡声設備
1
式
誘導支援設備
1
式
テレビ共同受信設備
1
式
監視カメラ設備
1
式
防犯・入退室管理設備
1
式
火災報知設備
1
式
計
電気設備工事 科目別内訳 |  |  |  | 6
屋内運動場
名 称 | 数 量 | 単 位 | 金 額 | 備 考
電灯設備
1
式
構内情報通信網設備
1
式
構内交換設備
1
式
情報表示設備
1
式
映像・音響設備
1
式
拡声設備
1
式
監視カメラ設備
1
式
火災報知設備
1
式
計
電気設備工事 科目別内訳 |  |  |  | 7
渡り廊下
名 称 | 数 量 | 単 位 | 金 額 | 備 考
電灯設備
1
式
計
電気設備工事 科目別内訳 |  |  |  | 8
プール附属棟
名 称 | 数 量 | 単 位 | 金 額 | 備 考
電灯設備
1
式
動力設備
1
式
構内交換設備
1
式
拡声設備
1
式
計
電気設備工事 科目別内訳 |  |  |  | 9
屋外
名 称 | 数 量 | 単 位 | 金 額 | 備 考
電灯設備
1
式
動力設備
1
式
構内配電線路
1
式
構内通信線路
1
式
計
発生材処分費 科目別内訳 |  |  |  | 10
発生材処分費
名 称 | 数 量 | 単 位 | 金 額 | 備 考
発生材処分費
1
式
計

## 中科目1
電気設備工事 中科目別内訳 |  |  |  |  | 11
校舎
科 目 名 称 | 中 科 目 名 称 | 数 量 | 単 位 | 金 額 | 備 考
電灯設備 | 電灯幹線
1
式
電灯設備 | 電灯分岐
1
式
電灯設備 | コンセント分岐
1
式
計
動力設備 | 動力幹線
1
式
動力設備 | 動力分岐
1
式
計
受変電設備
1
式
計
発電設備 | 太陽光発電
1
式
計
構内情報通信網設備
1
式
計
構内交換設備
1
式
計
電気設備工事 中科目別内訳 |  |  |  |  | 12
校舎
科 目 名 称 | 中 科 目 名 称 | 数 量 | 単 位 | 金 額 | 備 考
映像・音響設備 | １階多目的教室
1
式
映像・音響設備 | ２階メディアルーム
1
式
映像・音響設備 | ４階音楽室
1
式
計
拡声設備
1
式
計
誘導支援設備 | インターホン
1
式
誘導支援設備 | トイレ等呼出
1
式
計
テレビ共同受信設備
1
式
計
監視カメラ設備
1
式
計
防犯・入退室管理設備 | 防犯
1
式
計
電気設備工事 中科目別内訳 |  |  |  |  | 13
校舎
科 目 名 称 | 中 科 目 名 称 | 数 量 | 単 位 | 金 額 | 備 考
火災報知設備 | 自動火災報知
1
式
火災報知設備 | 自動閉鎖
1
式
計
電気設備工事 中科目別内訳 |  |  |  |  | 14
屋内運動場
科 目 名 称 | 中 科 目 名 称 | 数 量 | 単 位 | 金 額 | 備 考
電灯設備 | 電灯幹線
1
式
電灯設備 | 電灯分岐
1
式
電灯設備 | コンセント分岐
1
式
計
構内情報通信網設備
1
式
計
構内交換設備
1
式
計
情報表示設備 | 時刻表示
1
式
計
映像・音響設備
1
式
計
拡声設備
1
式
計
監視カメラ設備
1
式
電気設備工事 中科目別内訳 |  |  |  |  | 15
屋内運動場
科 目 名 称 | 中 科 目 名 称 | 数 量 | 単 位 | 金 額 | 備 考
計
火災報知設備 | 自動火災報知
1
式
計
電気設備工事 中科目別内訳 |  |  |  |  | 16
渡り廊下
科 目 名 称 | 中 科 目 名 称 | 数 量 | 単 位 | 金 額 | 備 考
電灯設備 | 電灯分岐
1
式
計
電気設備工事 中科目別内訳 |  |  |  |  | 17
プール附属棟
科 目 名 称 | 中 科 目 名 称 | 数 量 | 単 位 | 金 額 | 備 考
電灯設備 | 電灯分岐
1
式
電灯設備 | コンセント分岐
1
式
計
動力設備 | 動力幹線
1
式
計
構内交換設備
1
式
計
拡声設備
1
式
計
電気設備工事 中科目別内訳 |  |  |  |  | 18
屋外
科 目 名 称 | 中 科 目 名 称 | 数 量 | 単 位 | 金 額 | 備 考
電灯設備 | 外灯
1
式
電灯設備 | 自転車置場
1
式
電灯設備 | ポンプ室
1
式
計
動力設備 | ポンプ室
1
式
計
構内配電線路 | 電力引込み
1
式
構内配電線路 | 電力
1
式
計
構内通信線路 | 通信引込み
1
式
構内通信線路 | 通信
1
式
計
発生材処分費 中科目別内訳 |  |  |  |  | 19
発生材処分費
科 目 名 称 | 中 科 目 名 称 | 数 量 | 単 位 | 金 額 | 備 考
発生材処分費
1
式
計

## 細目別内訳
電気設備工事 細目別内訳 | [5 empty] | 20
校舎 |  | 電灯設備 |  |  | 電灯幹線
名 称 | 摘 要 | 数 量 | 単 位 | 単 価 | 金 額 | 備 考
総合監視盤
1
式
600V耐燃性ﾎﾟﾘｴﾁﾚ | 5.5mm2
ﾝ絶縁電線(EM-IE) |  | 26
ｍ
600V耐燃性ﾎﾟﾘｴﾁﾚ | 8mm2
ﾝ絶縁電線(EM-IE) |  | 214
ｍ
600V耐燃性ﾎﾟﾘｴﾁﾚ | 14mm2
ﾝ絶縁電線(EM-IE) |  | 142
ｍ
600V耐燃性ﾎﾟﾘｴﾁﾚ | 22mm2
ﾝ絶縁電線(EM-IE) |  | 27
ｍ
600V耐燃性ﾎﾟﾘｴﾁﾚ | 38mm2
ﾝ絶縁電線(EM-IE) |  | 166
ｍ
600V耐燃性ﾎﾟﾘｴﾁﾚ | 60mm2
ﾝ絶縁電線(EM-IE) |  | 13
ｍ
EM-CETｹｰﾌﾞﾙ | 14mm2 管内
1
ｍ
EM-CETｹｰﾌﾞﾙ | 14mm2 ﾋﾟｯﾄ・天井
1
ｍ
EM-CETｹｰﾌﾞﾙ | 14mm2 ﾗｯｸ
44
ｍ
EM-CETｹｰﾌﾞﾙ | 22mm2 管内
4
ｍ
EM-CETｹｰﾌﾞﾙ | 22mm2 ﾋﾟｯﾄ・天井
21
ｍ
EM-CETｹｰﾌﾞﾙ | 22mm2 ﾗｯｸ
102
ｍ
EM-CETｹｰﾌﾞﾙ | 38mm2 管内
1
ｍ
EM-CETｹｰﾌﾞﾙ | 38mm2 ﾋﾟｯﾄ・天井
2
ｍ
電気設備工事 細目別内訳 | [5 empty] | 21
校舎 |  | 電灯設備 |  |  | 電灯幹線
名 称 | 摘 要 | 数 量 | 単 位 | 単 価 | 金 額 | 備 考
EM-CETｹｰﾌﾞﾙ | 38mm2 ﾗｯｸ
89
ｍ
EM-CETｹｰﾌﾞﾙ | 100mm2 ﾗｯｸ
126
ｍ
EM-CETｹｰﾌﾞﾙ | 150mm2 ﾗｯｸ
16
ｍ
ｹｰﾌﾞﾙﾗｯｸZM形 | 300A 1段目
| A形用ｾﾊﾟﾚｰﾀ | 21
ｍ
ｹｰﾌﾞﾙﾗｯｸZM形 | 400A 1段目
| A形用ｾﾊﾟﾚｰﾀ | 50
ｍ
ｹｰﾌﾞﾙﾗｯｸZM形 | 500A 1段目
| A形用ｾﾊﾟﾚｰﾀ | 17
ｍ
ｹｰﾌﾞﾙﾗｯｸZM形 | 600A 1段目
| A形用ｾﾊﾟﾚｰﾀ | 27
ｍ
ｹｰﾌﾞﾙﾗｯｸZM形 | 800A 1段目
| A形用ｾﾊﾟﾚｰﾀ | 46
ｍ
ｹｰﾌﾞﾙﾗｯｸZM形 | 1000A 1段目
| A形用ｾﾊﾟﾚｰﾀ | 99
ｍ
ｹｰﾌﾞﾙﾗｯｸZ35形 | 1000B 1段目
| B形用ｾﾊﾟﾚｰﾀ | 8
| Z35 -1000 -WP |  | ｍ
ﾊﾄ小屋用ﾗｯｸｶﾊﾞｰ | Z35-1000B用
1
個
防火区画貫通処理
費 |  | 1
式
計
電気設備工事 細目別内訳 | [5 empty] | 22
校舎 |  | 電灯設備 |  |  | 電灯分岐
名 称 | 摘 要 | 数 量 | 単 位 | 単 価 | 金 額 | 備 考
LED照明器具 | LSS9 -4 -30 LN
62
| A-30 |  | 個
LED照明器具 | LSS9 -4 -37 LN
17
| A-37 |  | 個
LED照明器具 | LSS9 -4 -48 LN
201
| A-48 |  | 個
LED照明器具 | LSS9 -4 -65 LN
78
| A-65 |  | 個
LED照明器具 | LSS9 -4 -65 LX
22
| A-65LX |  | 個
LED照明器具 | LSS9 -4 -65 LN
2
| A-65PS ﾌﾟﾙｽｲｯﾁ付 |  | 個
LED照明器具 | LSS9 -4 -65 LN
15
| A-65G ｶﾞｰﾄﾞ付 |  | 個
LED照明器具 | LSS9MP/RP -4 -46 LN
4
| B-46WP |  | 個
LED照明器具 | LSR12 -4 -29 LN
36
| C-29 |  | 個
LED照明器具 | LSS1 -2 -15 LN
5
| D-15 |  | 個
LED照明器具 | LSS1 -4 -23 LN
4
| D-23 |  | 個
LED照明器具 | LRS1 - -05 LN
76
| E-05 |  | 個
LED照明器具 | LRS1 - -08 LN
56
| E-08 |  | 個
LED照明器具 | LRS1 - -13 LN
24
| E-13 |  | 個
LED照明器具 | LBF3MP/RP -4 -26 LN
12
| F-26 |  | 個
電気設備工事 細目別内訳 | [5 empty] | 23
校舎 |  | 電灯設備 |  |  | 電灯分岐
名 称 | 摘 要 | 数 量 | 単 位 | 単 価 | 金 額 | 備 考
LED照明器具 | LBF3MP/RP -2 -13 LN
5
| G-13WP |  | 個
LED照明器具 | LRS1RP - -13 LN
7
| H-13WP |  | 個
LED照明器具 | 棚下灯
1
| K-9 |  | 個
電灯盤 | 1L-1
1
面
電灯盤 | 1L-2
1
面
電灯盤 | 2L-1
1
面
電灯盤 | 3L-1
1
面
電灯盤 | 4L-1
1
面
電灯盤 | 3L-図工
1
面
電灯盤 | 4L-理科
1
面
電灯盤 | 4L-家庭
1
面
OA盤 | 2LT-PC
1
面
電灯動力盤 | 1LM-給食
1
面
照明制御器 | 親機 明るさセンサ付
(ｾﾝｻ) |  | 11
個
照明制御器 | 子機
(ｾﾝｻ) |  | 29
個
電気設備工事 細目別内訳 | [5 empty] | 24
校舎 |  | 電灯設備 |  |  | 電灯分岐
名 称 | 摘 要 | 数 量 | 単 位 | 単 価 | 金 額 | 備 考
照明制御器 | 子機 換気遅れ付
(ｾﾝｻ) |  | 10
個
照明制御器 | 親機 換気遅れ付
(ｾﾝｻ) |  | 5
個
照明制御器 | DS 1 -A
(ｾﾝｻ) |  | 6
個
ﾀﾝﾌﾞﾗｽｲｯﾁ | 1P 15A ×1 ﾈｰﾑ付
(金属ﾌﾟﾚｰﾄ付) | - - | 21
個
ﾀﾝﾌﾞﾗｽｲｯﾁ | 1P 15A ×2 ﾈｰﾑ付
(金属ﾌﾟﾚｰﾄ付) | - - | 5
個
ﾀﾝﾌﾞﾗｽｲｯﾁ | 1P 15A ×3 ﾈｰﾑ付
(金属ﾌﾟﾚｰﾄ付) | - - | 6
個
ﾀﾝﾌﾞﾗｽｲｯﾁ | 1P 15A ×4 ﾈｰﾑ付
(金属ﾌﾟﾚｰﾄ付) | - - | 7
個
ﾀﾝﾌﾞﾗｽｲｯﾁ | 1P 15A ×5 ﾈｰﾑ付
(金属ﾌﾟﾚｰﾄ付) | - - | 12
個
ﾀﾝﾌﾞﾗｽｲｯﾁ | 1P 15A ×6 ﾈｰﾑ付
(金属ﾌﾟﾚｰﾄ付) | - - | 1
個
ﾀﾝﾌﾞﾗｽｲｯﾁ | 3W 15A ×1 ﾈｰﾑ付
(金属ﾌﾟﾚｰﾄ付) | - - | 20
個
ﾀﾝﾌﾞﾗｽｲｯﾁ | 3W 15A ×2 ﾈｰﾑ付
(金属ﾌﾟﾚｰﾄ付) | - - | 11
個
ﾀﾝﾌﾞﾗｽｲｯﾁ | 4W 15A ×1 ﾈｰﾑ付
(金属ﾌﾟﾚｰﾄ付) | - - | 4
個
ﾀﾝﾌﾞﾗｽｲｯﾁ | 4W 15A ×2 ﾈｰﾑ付
(金属ﾌﾟﾚｰﾄ付) | - - | 1
個
ﾀﾝﾌﾞﾗｽｲｯﾁ | 1P 15A ×1 ﾈｰﾑ付
(金属ﾌﾟﾚｰﾄ付) | 4W 15A ×2 ﾈｰﾑ付 | 1
個
ﾀﾝﾌﾞﾗｽｲｯﾁ | 3W 15A ×1 ﾈｰﾑ付
(金属ﾌﾟﾚｰﾄ付) | 4W 15A ×2 ﾈｰﾑ付 | 1
個
電気設備工事 細目別内訳 | [5 empty] | 25
校舎 |  | 電灯設備 |  |  | 電灯分岐
名 称 | 摘 要 | 数 量 | 単 位 | 単 価 | 金 額 | 備 考
ﾀﾝﾌﾞﾗｽｲｯﾁ | 1P 15A ×4 ﾈｰﾑ付
(金属ﾌﾟﾚｰﾄ付) | 3W 15A ×1 ﾈｰﾑ付 | 1
個
ﾀﾝﾌﾞﾗｽｲｯﾁ | 1P L 15A ×1 ﾈｰﾑ付
(金属ﾌﾟﾚｰﾄ付) | - - | 5
個
ﾀﾝﾌﾞﾗｽｲｯﾁ | 1P 15A ×1 ﾈｰﾑ付
(金属ﾌﾟﾚｰﾄ付) | 1P L 15A ×1 ﾈｰﾑ付 | 19
個
24時間換気ｽｲｯﾁ | 支給品取付
61
個
ﾀﾝﾌﾞﾗｽｲｯﾁ | 1P L 15A ×2 ﾈｰﾑ付
(金属ﾌﾟﾚｰﾄ付) | - - | 1
個
人感ｾﾝｻｰ切替ｽｲｯﾁ | 1個用
2
個
人感ｾﾝｻｰ切替ｽｲｯﾁ | 2個用
14
個
明るさｾﾝｻ設定器
1
個
自動点滅器
1
個
600V耐燃性ﾎﾟﾘｴﾁﾚ | 1.6㎜
ﾝ絶縁電線(EM-IE) |  | 122
ｍ
600V耐燃性ﾎﾟﾘｴﾁﾚ | 1.6㎜
ﾝ絶縁電線(EM-IE) |  | 539
(PF管内) |  |  | ｍ
EM-CEｹｰﾌﾞﾙ | 5.5mm2- 3C ﾋﾟｯﾄ・天井
244
ｍ
EM-CEｹｰﾌﾞﾙ | 5.5mm2- 3C ﾗｯｸ
10
ｍ
600Vﾎﾟﾘｴﾁﾚﾝ絶縁 | 1.6㎜- 2C 管内
耐燃性ﾎﾟﾘｴﾁﾚﾝｼｰｽ |  | 4
ｹｰﾌﾞﾙ平形 EM-EEF |  |  | ｍ
600Vﾎﾟﾘｴﾁﾚﾝ絶縁 | 1.6㎜- 2C FEP内(PF･CD)
耐燃性ﾎﾟﾘｴﾁﾚﾝｼｰｽ |  | 54
ｹｰﾌﾞﾙ平形 EM-EEF |  |  | ｍ
電気設備工事 細目別内訳 | [5 empty] | 26
校舎 |  | 電灯設備 |  |  | 電灯分岐
名 称 | 摘 要 | 数 量 | 単 位 | 単 価 | 金 額 | 備 考
600Vﾎﾟﾘｴﾁﾚﾝ絶縁 | 1.6㎜- 2C ﾋﾟｯﾄ・天井
耐燃性ﾎﾟﾘｴﾁﾚﾝｼｰｽ |  | 147
ｹｰﾌﾞﾙ平形 EM-EEF |  |  | ｍ
600Vﾎﾟﾘｴﾁﾚﾝ絶縁 | 1.6㎜- 3C FEP内(PF･CD)
耐燃性ﾎﾟﾘｴﾁﾚﾝｼｰｽ |  | 211
ｹｰﾌﾞﾙ平形 EM-EEF |  |  | ｍ
600Vﾎﾟﾘｴﾁﾚﾝ絶縁 | 1.6㎜- 3C ﾋﾟｯﾄ・天井
耐燃性ﾎﾟﾘｴﾁﾚﾝｼｰｽ |  | 2,908
ｹｰﾌﾞﾙ平形 EM-EEF |  |  | ｍ
600Vﾎﾟﾘｴﾁﾚﾝ絶縁 | 1.6㎜- 3C ﾗｯｸ
耐燃性ﾎﾟﾘｴﾁﾚﾝｼｰｽ |  | 2
ｹｰﾌﾞﾙ平形 EM-EEF |  |  | ｍ
600Vﾎﾟﾘｴﾁﾚﾝ絶縁 | 2.0㎜- 3C 管内
耐燃性ﾎﾟﾘｴﾁﾚﾝｼｰｽ |  | 11
ｹｰﾌﾞﾙ平形 EM-EEF |  |  | ｍ
600Vﾎﾟﾘｴﾁﾚﾝ絶縁 | 2.0㎜- 3C FEP内(PF･CD)
耐燃性ﾎﾟﾘｴﾁﾚﾝｼｰｽ |  | 75
ｹｰﾌﾞﾙ平形 EM-EEF |  |  | ｍ
600Vﾎﾟﾘｴﾁﾚﾝ絶縁 | 2.0㎜- 3C ﾋﾟｯﾄ・天井
耐燃性ﾎﾟﾘｴﾁﾚﾝｼｰｽ |  | 1,001
ｹｰﾌﾞﾙ平形 EM-EEF |  |  | ｍ
600Vﾎﾟﾘｴﾁﾚﾝ絶縁 | 2.0㎜- 3C ﾗｯｸ
耐燃性ﾎﾟﾘｴﾁﾚﾝｼｰｽ |  | 43
ｹｰﾌﾞﾙ平形 EM-EEF |  |  | ｍ
EM-CEEｹｰﾌﾞﾙ | 2mm2- 4C
| ﾋﾟｯﾄ・天井 | 59
ｍ
EM-CEEｹｰﾌﾞﾙ | 2mm2- 4C
| ﾗｯｸ | 2
ｍ
EM-AEｹｰﾌﾞﾙ | 1.2 ㎜- 2C
| ﾋﾟｯﾄ・天井 | 56
ｍ
ねじなし電線管 | 露出配管 19㎜
(E) |  | 44
ｍ
合成樹脂製可とう | 隠ぺい・埋込配管 16㎜
電線管 (PF単層) |  | 144
ｍ
合成樹脂製可とう | 隠ぺい・埋込配管 22㎜
電線管 (PF単層) |  | 210
ｍ
合成樹脂製可とう | 隠ぺい・埋込配管 28㎜
電線管 (PF単層) |  | 67
ｍ
電気設備工事 細目別内訳 | [5 empty] | 27
校舎 |  | 電灯設備 |  |  | 電灯分岐
名 称 | 摘 要 | 数 量 | 単 位 | 単 価 | 金 額 | 備 考
ﾌﾟﾙﾎﾞｯｸｽ | 200×200×100SS
27
個
ﾌﾟﾙﾎﾞｯｸｽ | 300×300×200SS
3
個
金属製 | 中四角 浅型 D44
ｱｳﾄﾚｯﾄﾎﾞｯｸｽ(ｶﾊﾞｰ |  | 386
付) |  |  | 個
金属製 | 25(22) 1個用1方出
露出ｽｲｯﾁﾎﾞｯｸｽ |  | 11
個
金属製 | 25(22) 1個用2方出
露出ｽｲｯﾁﾎﾞｯｸｽ |  | 1
個
金属製 | 19(E19,16) 1方出
露出丸形ﾎﾞｯｸｽ |  | 7
個
金属製 | 19(E19,16) 2方出
露出丸形ﾎﾞｯｸｽ |  | 3
個
金属製 | 19(E19,16) 3方出
露出丸形ﾎﾞｯｸｽ |  | 1
個
金属製 | 19(E19,16) 4方出
露出丸形ﾎﾞｯｸｽ |  | 4
個
防火区画貫通処理
費 |  | 1
式
計
電気設備工事 細目別内訳 | [5 empty] | 28
校舎 |  | 電灯設備 |  |  | コンセント分岐
名 称 | 摘 要 | 数 量 | 単 位 | 単 価 | 金 額 | 備 考
扇風機 | 300φ 引ひも式
33
台
ｺﾝｾﾝﾄ | 連用形2P15A×1
(金属ﾌﾟﾚｰﾄ付) | (接地極付) | 34
| 125V |  | 個
ｺﾝｾﾝﾄ | 連用形2P15A×2
(金属ﾌﾟﾚｰﾄ付) | (接地極×2付 一体形) | 175
| 125V |  | 個
ｺﾝｾﾝﾄ | 連用形2P15A×1
(金属ﾌﾟﾚｰﾄ付) | (接地極 接地端子付 一体形) | 71
| 125V |  | 個
ｺﾝｾﾝﾄ | 連用形2P15A×2
(金属ﾌﾟﾚｰﾄ付) | (接地極×2 接地端子×1付 一体形) | 59
| 125V |  | 個
ｺﾝｾﾝﾄ | 2P20A×1
(金属ﾌﾟﾚｰﾄ付) | (ﾌﾟﾗｸﾞ共) | 5
| 250V |  | 個
ｺﾝｾﾝﾄ | 2P30A×1
(金属ﾌﾟﾚｰﾄ付) | (ﾌﾟﾗｸﾞ共) | 1
| 250V |  | 個
ｺﾝｾﾝﾄ(防雨形) | 2P15A×2
| (抜止め 接地極×2 接地端子付) | 14
| 125V |  | 個
ﾌﾛｱｺﾝｾﾝﾄ | 2P15A×2
| (接地極付)内部収納ﾀｲﾌﾟ | 12
| 125V |  | 個
ﾘｰﾗｰｺﾝｾﾝﾄ | 2P15A×2
| (接地極付)125V | 1
個
複合ｺﾝｾﾝﾄ | 2P15A×2(接地極付)
| Cat6A×1 | 7
個
複合ｺﾝｾﾝﾄ | 2P15A×2(接地極付)
| Cat6A×1 | 19
| HDMI×1 |  | 個
ﾊｰﾈｽｼﾞｮｲﾝﾄﾎﾞｯｸｽ | 2P20A接地極付
| 2分岐 送り付 | 17
個
ﾊｰﾈｽ用OAﾀｯﾌﾟ | ｺｰﾄﾞ5ｍ 2P15AE付×4(125V)
(ﾏｸﾞﾈｯﾄ付) | 抜止め形 | 29
個
ｺﾝｾﾝﾄ（露出) | 2P15A×2(接地極付) 125V
6
個
電気設備工事 細目別内訳 | [5 empty] | 29
校舎 |  | 電灯設備 |  |  | コンセント分岐
名 称 | 摘 要 | 数 量 | 単 位 | 単 価 | 金 額 | 備 考
ﾌﾛｱﾌﾟﾚｰﾄ | 水平高低調整形
15
個
ﾒﾀﾙﾜｲﾌﾟﾛｺﾝｾﾝﾄ | 2P15A×2(接地極付) 125V
7
個
600V耐燃性ﾎﾟﾘｴﾁﾚ | 2.0㎜
ﾝ絶縁電線(EM-IE) |  | 77
ｍ
600V耐燃性ﾎﾟﾘｴﾁﾚ | 2.0㎜
ﾝ絶縁電線(EM-IE) |  | 1,470
(PF管内) |  |  | ｍ
600V耐燃性ﾎﾟﾘｴﾁﾚ | 5.5mm2
ﾝ絶縁電線(EM-IE) |  | 303
ｍ
導入線(PF管内)
5
ｍ
EM-CEｹｰﾌﾞﾙ | 5.5mm2- 2C ﾋﾟｯﾄ・天井
587
ｍ
EM-CEｹｰﾌﾞﾙ | 5.5mm2- 2C ﾗｯｸ
391
ｍ
EM-CEｹｰﾌﾞﾙ | 5.5mm2- 3C FEP内(PF･CD)
2
ｍ
EM-CEｹｰﾌﾞﾙ | 5.5mm2- 3C ﾋﾟｯﾄ・天井
172
ｍ
EM-CEｹｰﾌﾞﾙ | 5.5mm2- 3C ﾗｯｸ
324
ｍ
600Vﾎﾟﾘｴﾁﾚﾝ絶縁 | 2.0㎜- 3C 管内
耐燃性ﾎﾟﾘｴﾁﾚﾝｼｰｽ |  | 86
ｹｰﾌﾞﾙ平形 EM-EEF |  |  | ｍ
600Vﾎﾟﾘｴﾁﾚﾝ絶縁 | 2.0㎜- 3C FEP内(PF･CD)
耐燃性ﾎﾟﾘｴﾁﾚﾝｼｰｽ |  | 811
ｹｰﾌﾞﾙ平形 EM-EEF |  |  | ｍ
600Vﾎﾟﾘｴﾁﾚﾝ絶縁 | 2.0㎜- 3C ﾋﾟｯﾄ・天井
耐燃性ﾎﾟﾘｴﾁﾚﾝｼｰｽ |  | 1,932
ｹｰﾌﾞﾙ平形 EM-EEF |  |  | ｍ
600Vﾎﾟﾘｴﾁﾚﾝ絶縁 | 2.0㎜- 3C ﾗｯｸ
耐燃性ﾎﾟﾘｴﾁﾚﾝｼｰｽ |  | 214
ｹｰﾌﾞﾙ平形 EM-EEF |  |  | ｍ
電気設備工事 細目別内訳 | [5 empty] | 30
校舎 |  | 電灯設備 |  |  | コンセント分岐
名 称 | 摘 要 | 数 量 | 単 位 | 単 価 | 金 額 | 備 考
600Vﾎﾟﾘｴﾁﾚﾝ絶縁 | 2.0㎜- 3C 木造ｻﾄﾞﾙ･木造ｽﾃｰﾌﾟﾙ
耐燃性ﾎﾟﾘｴﾁﾚﾝｼｰｽ |  | 44
ｹｰﾌﾞﾙ平形 EM-EEF |  |  | ｍ
ねじなし電線管 | 露出配管 19㎜
(E) |  | 14
ｍ
合成樹脂製可とう | 隠ぺい・埋込配管 16㎜
電線管 (PF単層) |  | 495
ｍ
合成樹脂製可とう | 隠ぺい・埋込配管 22㎜
電線管 (PF単層) |  | 821
ｍ
1種金属線ぴ(MM1) | B型(40.4㎜)
11
ｍ
1種金属線ぴ(MM1) | B型(40.4㎜) ｼﾞｬﾝｸｼｮﾝﾎﾞｯｸｽ
付属品 |  | 4
個
ﾒﾀﾙﾜｲﾌﾟﾛ | 2WAY
17
ｍ
金属製 | 3個用
ｽｲｯﾁﾎﾞｯｸｽ(ｶﾊﾞｰ付 |  | 19
) |  |  | 個
金属製 | 中四角 浅型 D44
ｱｳﾄﾚｯﾄﾎﾞｯｸｽ(ｶﾊﾞｰ |  | 418
付) |  |  | 個
計
電気設備工事 細目別内訳 | [5 empty] | 31
校舎 |  | 動力設備 |  |  | 動力幹線
名 称 | 摘 要 | 数 量 | 単 位 | 単 価 | 金 額 | 備 考
水位制御用電極棒 | 3P
1
個
600V耐燃性ﾎﾟﾘｴﾁﾚ | 2.0㎜
ﾝ絶縁電線(EM-IE) |  | 16
ｍ
600V耐燃性ﾎﾟﾘｴﾁﾚ | 5.5mm2
ﾝ絶縁電線(EM-IE) |  | 6
ｍ
EM-CEｹｰﾌﾞﾙ | 5.5mm2- 3C 管内
3
ｍ
EM-CEｹｰﾌﾞﾙ | 5.5mm2- 3C ﾋﾟｯﾄ・天井
5
ｍ
EM-CEｹｰﾌﾞﾙ | 5.5mm2- 3C ﾗｯｸ
84
ｍ
EM-CEｹｰﾌﾞﾙ | 8mm2- 3C 管内
3
ｍ
EM-CEｹｰﾌﾞﾙ | 8mm2- 3C ﾋﾟｯﾄ・天井
3
ｍ
EM-CEｹｰﾌﾞﾙ | 8mm2- 3C ﾗｯｸ
66
ｍ
EM-CETｹｰﾌﾞﾙ | 14mm2 管内
1
ｍ
EM-CETｹｰﾌﾞﾙ | 14mm2 ﾋﾟｯﾄ・天井
1
ｍ
EM-CETｹｰﾌﾞﾙ | 14mm2 ﾗｯｸ
114
ｍ
EM-CETｹｰﾌﾞﾙ | 38mm2 ﾗｯｸ
70
ｍ
EM-FP-Cｹｰﾌﾞﾙ | 22mm2- 3C ﾗｯｸ
70
ｍ
EM-CEEｹｰﾌﾞﾙ | 2mm2- 2C
| ﾗｯｸ | 13
ｍ
電気設備工事 細目別内訳 | [5 empty] | 32
校舎 |  | 動力設備 |  |  | 動力幹線
名 称 | 摘 要 | 数 量 | 単 位 | 単 価 | 金 額 | 備 考
EM-CEEｹｰﾌﾞﾙ | 2mm2- 3C
| 管内 | 12
ｍ
EM-CEEｹｰﾌﾞﾙ | 2mm2- 3C
| ﾋﾟｯﾄ・天井 | 4
ｍ
EM-CEEｹｰﾌﾞﾙ | 2mm2- 3C
| ﾗｯｸ | 38
ｍ
EM-FCPEEｹｰﾌﾞﾙ | 1.2 ㎜- 3P
| 管内 | 3
ｍ
EM-FCPEEｹｰﾌﾞﾙ | 1.2 ㎜- 3P
| ﾋﾟｯﾄ・天井 | 3
ｍ
EM-FCPEEｹｰﾌﾞﾙ | 1.2 ㎜- 3P
| ﾗｯｸ | 74
ｍ
EM-FCPEEｹｰﾌﾞﾙ | 1.2 ㎜- 10P
| ﾗｯｸ | 72
ｍ
厚鋼電線管 | 露出配管 22㎜
(G) |  | 15
ｍ
ねじなし電線管 | 隠ぺい・埋込配管 25㎜
(E) |  | 3
ｍ
ねじなし電線管 | 隠ぺい・埋込配管 31㎜
(E) |  | 3
ｍ
ﾌﾟﾙﾎﾞｯｸｽ | 200×200×100SS WP-SUS
| 防水型 | 2
個
ﾌﾟﾙﾎﾞｯｸｽ | 400×400×300SS WP-SUS
| 防水型 ｾﾊﾟﾚｰﾀ付 | 1
個
計
電気設備工事 細目別内訳 | [5 empty] | 33
校舎 |  | 動力設備 |  |  | 動力分岐
名 称 | 摘 要 | 数 量 | 単 位 | 単 価 | 金 額 | 備 考
ﾚﾍﾞﾙｽｲｯﾁ | 浮子式
6
個
動力開閉器盤 | 4M-1
1
面
開閉器箱 | MCCB3P 30AF× 1個
(一般形) |  | 1
個
金属製可とう電線 | 24㎜ ﾋﾞﾆﾙ被覆有･防水
管(電動機等接続) |  | 1
か所
600V耐燃性ﾎﾟﾘｴﾁﾚ | 2.0㎜
ﾝ絶縁電線(EM-IE) |  | 211
ｍ
導入線(PF管内)
84
ｍ
EM-CEｹｰﾌﾞﾙ | 5.5mm2- 3C FEP内(PF･CD)
1
ｍ
EM-CEｹｰﾌﾞﾙ | 5.5mm2- 3C ﾋﾟｯﾄ・天井
4
ｍ
EM-CEｹｰﾌﾞﾙ | 3.5mm2- 4C 管内
2
ｍ
EM-CEｹｰﾌﾞﾙ | 3.5mm2- 4C ﾗｯｸ
8
ｍ
600Vﾎﾟﾘｴﾁﾚﾝ絶縁 | 2.0㎜- 3C ﾋﾟｯﾄ・天井
耐燃性ﾎﾟﾘｴﾁﾚﾝｼｰｽ |  | 212
ｹｰﾌﾞﾙ平形 EM-EEF |  |  | ｍ
600Vﾎﾟﾘｴﾁﾚﾝ絶縁 | 2.0㎜- 3C ﾗｯｸ
耐燃性ﾎﾟﾘｴﾁﾚﾝｼｰｽ |  | 11
ｹｰﾌﾞﾙ平形 EM-EEF |  |  | ｍ
EM-CEEｹｰﾌﾞﾙ | 2mm2- 2C
| FEP内(PF･CD) | 27
ｍ
EM-CEEｹｰﾌﾞﾙ | 2mm2- 2C
| ﾋﾟｯﾄ・天井 | 32
ｍ
EM-CEEｹｰﾌﾞﾙ | 2mm2- 2C
| ﾗｯｸ | 231
ｍ
電気設備工事 細目別内訳 | [5 empty] | 34
校舎 |  | 動力設備 |  |  | 動力分岐
名 称 | 摘 要 | 数 量 | 単 位 | 単 価 | 金 額 | 備 考
厚鋼電線管 | 露出配管 22㎜
(G) |  | 2
ｍ
合成樹脂製可とう | 隠ぺい・埋込配管 16㎜
電線管 (PF単層) |  | 81
ｍ
合成樹脂製可とう | 隠ぺい・埋込配管 22㎜
電線管 (PF単層) |  | 32
ｍ
ｹｰﾌﾞﾙﾗｯｸZ35形 | 300A 1段目
| ｶﾊﾞｰ付 | 8
ｍ
金属製 | 中四角 浅型 D44
ｱｳﾄﾚｯﾄﾎﾞｯｸｽ(ｶﾊﾞｰ |  | 61
付) |  |  | 個
計
電気設備工事 細目別内訳 | [5 empty] | 35
校舎 |  | 受変電設備
名 称 | 摘 要 | 数 量 | 単 位 | 単 価 | 金 額 | 備 考
屋外ｷｭｰﾋﾞｸﾙ | 3面体
1
式
変圧器(屋内) | 油入 単相 6kV-210/105V 100kVA
(60Hz用) |  | 1
JIS C 4304-2013 |  |  | 台
変圧器(屋内) | 油入 三相 6kV-210V 100kVA
(60Hz用) |  | 1
JIS C 4304-2013 |  |  | 台
導入線
13
ｍ
6kV EM-CETｹｰﾌﾞﾙ | 38mm2 管内
12
ｍ
6kV EM-CETｹｰﾌﾞﾙ | 38mm2 ﾗｯｸ
2
ｍ
端末処理 | 38mm2 屋内
6kV EM-CET |  | 1
か所
厚鋼電線管 | 露出配管 82㎜
(G) |  | 16
ｍ
ねじなし電線管 | 隠ぺい配管 75㎜
(E) |  | 10
ｍ
ﾌﾟﾙﾎﾞｯｸｽ | 500×500×300SS
1
個
ﾌﾟﾙﾎﾞｯｸｽ | 500×500×300SS WP-SUS
| 防水型 | 1
個
SUS製パネル
1
式
防火区画貫通処理
費 |  | 1
式
搬入費
1
式
計
電気設備工事 細目別内訳 | [5 empty] | 36
校舎 |  | 発電設備 |  |  | 太陽光発電
名 称 | 摘 要 | 数 量 | 単 位 | 単 価 | 金 額 | 備 考
太陽光発電設備 | 出力30kW
1
式
情報用ｱｳﾄﾚｯﾄ | ﾓｼﾞｭﾗｰｼﾞｬｯｸ Cat6A×2
(金属製) |  | 1
個
600V耐燃性ﾎﾟﾘｴﾁﾚ | 14mm2
ﾝ絶縁電線(EM-IE) |  | 68
ｍ
EM-CEｹｰﾌﾞﾙ | 14mm2- 2C ﾗｯｸ
38
ｍ
EM-CETｹｰﾌﾞﾙ | 60mm2 ﾗｯｸ
34
ｍ
EM-CEEｹｰﾌﾞﾙ | 2mm2- 2C
| ﾗｯｸ | 39
ｍ
EM-CEE-Sｹｰﾌﾞﾙ | 2mm2- 2C
| ﾗｯｸ | 34
ｍ
EM-UTPｹｰﾌﾞﾙ | CAT6A 4P FEP内(PF･CD)
2
ｍ
EM-UTPｹｰﾌﾞﾙ | CAT6A 4P ﾗｯｸ
44
ｍ
EM-CEE-Sｹｰﾌﾞﾙ | 1.25mm2- 6C
| ﾗｯｸ | 40
ｍ
合成樹脂製可とう | 隠ぺい・埋込配管 28㎜
電線管 (PF単層) |  | 2
ｍ
ｹｰﾌﾞﾙﾗｯｸZ35形 | 200A 1段目
| A形用ｾﾊﾟﾚｰﾀ・ｶﾊﾞｰ付 | 14
ｍ
ﾊﾄ小屋用ﾗｯｸｶﾊﾞｰ | Z35-200A用
1
個
金属製 | 中四角 浅型 D44
ｱｳﾄﾚｯﾄﾎﾞｯｸｽ(ｶﾊﾞｰ |  | 2
付) |  |  | 個
搬入据付費 | 試験調整費含む
1
式
電気設備工事 細目別内訳 | [5 empty] | 37
校舎 |  | 発電設備 |  |  | 太陽光発電
名 称 | 摘 要 | 数 量 | 単 位 | 単 価 | 金 額 | 備 考
計
電気設備工事 細目別内訳 | [5 empty] | 38
校舎 |  | 構内情報通信網設備
名 称 | 摘 要 | 数 量 | 単 位 | 単 価 | 金 額 | 備 考
ｽｲｯﾁﾝｸﾞﾊﾌﾞ | 24P
1
台
ｽｲｯﾁﾝｸﾞﾊﾌﾞ | 16P
4
台
ｽｲｯﾁﾝｸﾞﾊﾌﾞ | 8P
8
台
弱電端子盤 | 1T-1
1
面
弱電端子盤 | 1T-2
1
面
弱電端子盤 | 2T-1
1
面
弱電端子盤 | 3T-1
1
面
弱電端子盤 | 4T-1
1
面
情報用ｱｳﾄﾚｯﾄ | ﾓｼﾞｭﾗｰｼﾞｬｯｸ Cat6A×1
(金属製) |  | 1
個
情報用ｱｳﾄﾚｯﾄ | ﾓｼﾞｭﾗｰｼﾞｬｯｸ Cat6A×1
(床付) | 内部収納ﾀｲﾌﾟ | 1
個
情報AVｱｳﾄﾚｯﾄ | ﾓｼﾞｭﾗｰｼﾞｬｯｸ Cat6A×2
(金属製) | +入線孔 | 19
個
情報用ｱｳﾄﾚｯﾄ | ﾓｼﾞｭﾗｰｼﾞｬｯｸ Cat6A×1
(露出ﾛｰｾﾞｯﾄ) |  | 2
個
EM-UTPｹｰﾌﾞﾙ | CAT6A 4P 管内
112
ｍ
EM-UTPｹｰﾌﾞﾙ | CAT6A 4P FEP内(PF･CD)
400
ｍ
EM-UTPｹｰﾌﾞﾙ | CAT6A 4P ﾋﾟｯﾄ・天井
179
ｍ
電気設備工事 細目別内訳 | [5 empty] | 39
校舎 |  | 構内情報通信網設備
名 称 | 摘 要 | 数 量 | 単 位 | 単 価 | 金 額 | 備 考
EM-UTPｹｰﾌﾞﾙ | CAT6A 4P ﾗｯｸ
1,146
ｍ
HDMIｹｰﾌﾞﾙ | Ver2.1 2m
| 両端ｺﾈｸﾀ付 | 19
本
導入線
2
ｍ
合成樹脂製可とう | 隠ぺい・埋込配管 22㎜
電線管 (PF単層) |  | 381
ｍ
合成樹脂製可とう | 隠ぺい・埋込配管 28㎜
電線管 (PF単層) |  | 32
ｍ
合成樹脂製可とう | 隠ぺい・埋込配管 36㎜
電線管 (PF単層) |  | 7
ｍ
ﾒﾀﾙﾜｲﾌﾟﾛ | 1WAY
52
ｍ
ﾒﾀﾙﾜｲﾌﾟﾛｱｳﾄﾚｯﾄ | UTPｹｰﾌﾞﾙ入線孔
3
個
ｹｰﾌﾞﾙﾗｯｸZM形 | 200A 1段目
4
ｍ
ｹｰﾌﾞﾙﾗｯｸZM形 | 400A 1段目
12
ｍ
金属製 | 中四角 浅型 D44
ｱｳﾄﾚｯﾄﾎﾞｯｸｽ(ｶﾊﾞｰ |  | 26
付) |  |  | 個
防火区画貫通処理
費 |  | 1
式
計
電気設備工事 細目別内訳 | [5 empty] | 40
校舎 |  | 構内交換設備
名 称 | 摘 要 | 数 量 | 単 位 | 単 価 | 金 額 | 備 考
ﾃﾞｼﾞﾀﾙ電話交換機 | ラック共
1
台
多機能電話機
14
台
多機能電話機 | 停電対応
3
台
一般電話機
23
台
電話用ｱｳﾄﾚｯﾄ | ﾓｼﾞｭﾗｰｼﾞｬｯｸ(RJ11) ×1
(金属製) |  | 31
個
電話用ｱｳﾄﾚｯﾄ | ﾓｼﾞｭﾗｰｼﾞｬｯｸ RJ11×1
(床付) | 内部収納ﾀｲﾌﾟ | 1
個
電話用ｱｳﾄﾚｯﾄ | ﾓｼﾞｭﾗｰｼﾞｬｯｸ RJ11×1
(露出ﾛｰｾﾞｯﾄ) |  | 9
個
EM-TKEEｹｰﾌﾞﾙ | 0.5 ㎜- 10P
| ﾗｯｸ | 23
ｍ
EM-TKEEｹｰﾌﾞﾙ | 0.5 ㎜- 20P
| ﾗｯｸ | 67
ｍ
EM-TKEEｹｰﾌﾞﾙ | 0.5 ㎜- 50P
| ﾗｯｸ | 11
ｍ
EM-EBTｹｰﾌﾞﾙ | 0.4㎜- 2P
| FEP内(PF･CD) | 245
ｍ
EM-EBTｹｰﾌﾞﾙ | 0.4㎜- 2P
| ﾋﾟｯﾄ・天井 | 110
ｍ
EM-EBTｹｰﾌﾞﾙ | 0.4㎜- 2P
| ﾗｯｸ | 699
ｍ
合成樹脂製可とう | 隠ぺい・埋込配管 16㎜
電線管 (PF単層) |  | 245
ｍ
金属製 | 中四角 浅型 D44
ｱｳﾄﾚｯﾄﾎﾞｯｸｽ(ｶﾊﾞｰ |  | 32
付) |  |  | 個
電気設備工事 細目別内訳 | [5 empty] | 41
校舎 |  | 構内交換設備
名 称 | 摘 要 | 数 量 | 単 位 | 単 価 | 金 額 | 備 考
計
電気設備工事 細目別内訳 | [5 empty] | 42
校舎 |  | 映像・音響設備 |  |  | １階多目的教室
名 称 | 摘 要 | 数 量 | 単 位 | 単 価 | 金 額 | 備 考
ﾜｺﾞﾝｱﾝﾌﾟ | 多目的教室・ﾒﾃﾞｨｱﾙｰﾑ用
1
台
高指向性天井埋込
ｽﾋﾟｰｶ |  | 4
個
ﾜｲﾔﾚｽｱﾝﾃﾅ
2
本
ﾜｺﾞﾝｱﾝﾌﾟ接続ﾊﾟﾈﾙ | 多目的教室・ﾒﾃﾞｨｱﾙｰﾑ用
1
個
ﾜｲﾔﾚｽﾏｲｸ | ﾊﾝﾄﾞ型
2
本
ﾜｲﾔﾚｽﾏｲｸ | ﾀｲﾋﾟﾝ型
1
本
ﾏｲｸｽﾀﾝﾄﾞ | 卓上形
1
個
ﾏｲｸｽﾀﾝﾄﾞ | ｽﾀﾝﾄﾞ形
1
個
ﾜｲﾔﾚｽﾏｲｸ充電器
1
個
EM-AEｹｰﾌﾞﾙ | 1.2 ㎜- 2C
| FEP内(PF･CD) | 10
ｍ
EM-AEｹｰﾌﾞﾙ | 1.2 ㎜- 2C
| ﾋﾟｯﾄ・天井 | 40
ｍ
EM同軸ｹｰﾌﾞﾙ | EM-S-5C-FB FEP内(PF･CD)
5
ｍ
EM同軸ｹｰﾌﾞﾙ | EM-S-5C-FB ﾋﾟｯﾄ・天井
25
ｍ
合成樹脂製可とう | 隠ぺい・埋込配管 16㎜
電線管 (PF単層) |  | 14
ｍ
金属製 | 中四角 浅型 D44
ｱｳﾄﾚｯﾄﾎﾞｯｸｽ(ｶﾊﾞｰ |  | 6
付) |  |  | 個
電気設備工事 細目別内訳 | [5 empty] | 43
校舎 |  | 映像・音響設備 |  |  | １階多目的教室
名 称 | 摘 要 | 数 量 | 単 位 | 単 価 | 金 額 | 備 考
計
電気設備工事 細目別内訳 | [5 empty] | 44
校舎 |  | 映像・音響設備 |  |  | ２階メディアルーム
名 称 | 摘 要 | 数 量 | 単 位 | 単 価 | 金 額 | 備 考
ﾜｺﾞﾝｱﾝﾌﾟ | 多目的教室・ﾒﾃﾞｨｱﾙｰﾑ用
1
台
高指向性天井埋込
ｽﾋﾟｰｶ |  | 6
個
ﾜｲﾔﾚｽｱﾝﾃﾅ
2
本
ﾜｺﾞﾝｱﾝﾌﾟ接続ﾊﾟﾈﾙ | 多目的教室・ﾒﾃﾞｨｱﾙｰﾑ用
1
個
ﾜｲﾔﾚｽﾏｲｸ | ﾊﾝﾄﾞ型
2
本
ﾜｲﾔﾚｽﾏｲｸ | ﾀｲﾋﾟﾝ型
1
本
ﾏｲｸｽﾀﾝﾄﾞ | 卓上形
1
個
ﾏｲｸｽﾀﾝﾄﾞ | ｽﾀﾝﾄﾞ形
1
個
ﾜｲﾔﾚｽﾏｲｸ充電器
1
個
EM-AEｹｰﾌﾞﾙ | 1.2 ㎜- 2C
| FEP内(PF･CD) | 7
ｍ
EM-AEｹｰﾌﾞﾙ | 1.2 ㎜- 2C
| ﾋﾟｯﾄ・天井 | 53
ｍ
EM同軸ｹｰﾌﾞﾙ | EM-S-5C-FB FEP内(PF･CD)
5
ｍ
EM同軸ｹｰﾌﾞﾙ | EM-S-5C-FB ﾋﾟｯﾄ・天井
27
ｍ
合成樹脂製可とう | 隠ぺい・埋込配管 16㎜
電線管 (PF単層) |  | 12
ｍ
金属製 | 中四角 浅型 D44
ｱｳﾄﾚｯﾄﾎﾞｯｸｽ(ｶﾊﾞｰ |  | 8
付) |  |  | 個
電気設備工事 細目別内訳 | [5 empty] | 45
校舎 |  | 映像・音響設備 |  |  | ２階メディアルーム
名 称 | 摘 要 | 数 量 | 単 位 | 単 価 | 金 額 | 備 考
計
電気設備工事 細目別内訳 | [5 empty] | 46
校舎 |  | 映像・音響設備 |  |  | ４階音楽室
名 称 | 摘 要 | 数 量 | 単 位 | 単 価 | 金 額 | 備 考
ﾜｺﾞﾝｱﾝﾌﾟ | 音楽室用
1
台
ﾒｲﾝｽﾋﾟｰｶ | 音楽室用
2
個
ｱﾝﾌﾟ接続ﾌﾟﾚｰﾄ | 音楽室用
1
個
EM-AEｹｰﾌﾞﾙ | 1.2 ㎜- 2C
| FEP内(PF･CD) | 6
ｍ
EM-AEｹｰﾌﾞﾙ | 1.2 ㎜- 2C
| ﾋﾟｯﾄ・天井 | 8
ｍ
合成樹脂製可とう | 隠ぺい・埋込配管 16㎜
電線管 (PF単層) |  | 6
ｍ
金属製 | 中四角 浅型 D44
ｱｳﾄﾚｯﾄﾎﾞｯｸｽ(ｶﾊﾞｰ |  | 3
付) |  |  | 個
計
電気設備工事 細目別内訳 | [5 empty] | 47
校舎 |  | 拡声設備
名 称 | 摘 要 | 数 量 | 単 位 | 単 価 | 金 額 | 備 考
ﾃﾞｽｸ型ｱﾝﾌﾟ | 360W 一元
1
式
天井埋込ｽﾋﾟｰｶ | SC6Hi-1(3) V0
23
個
天井埋込ｽﾋﾟｰｶ | SC6Hi-1(3) V3
37
| ATT付 |  | 個
天井埋込ｽﾋﾟｰｶ | 防滴形
2
個
木製壁掛ｽﾋﾟｰｶ
17
個
ﾜｲﾄﾞﾎｰﾝｽﾋﾟｰｶ | 10W
3
個
ﾜｲﾄﾞﾎｰﾝｽﾋﾟｰｶ | 30W
4
個
壁掛型ﾘﾓｰﾄﾏｲｸ
1
台
ﾌﾟﾛｸﾞﾗﾑﾁｬｲﾑ
1
台
屋外ﾚﾋﾟｰﾀ盤
1
面
ﾜｲﾔﾚｽｱﾝﾃﾅ
1
本
ﾏｲｸﾛﾎﾝ | ﾀﾞｲﾅﾐｯｸ 単一指向性
2
個
ﾜｲﾔﾚｽﾏｲｸ | ﾊﾝﾄﾞ型
2
本
ﾜｲﾔﾚｽﾏｲｸﾐｷｻｰ
1
個
ﾏｲｸｽﾀﾝﾄﾞ | 卓上形
2
個
電気設備工事 細目別内訳 | [5 empty] | 48
校舎 |  | 拡声設備
名 称 | 摘 要 | 数 量 | 単 位 | 単 価 | 金 額 | 備 考
ﾏｲｸｽﾀﾝﾄﾞ | ｽﾀﾝﾄﾞ形
2
個
ﾜｲﾔﾚｽﾏｲｸ充電器
2
個
ｱｯﾃﾈｰﾀ | 1W S(金属製)
35
個
弱電端子盤 | 1T-放送
1
面
屋外入線ｶﾊﾞｰ | 防雨入線ｶﾊﾞｰ
7
個
EM-FCPEEｹｰﾌﾞﾙ | 0.9 ㎜- 3P
| ﾗｯｸ | 34
ｍ
EM-FCPEE-Sｹｰﾌﾞﾙ | 1.2 ㎜- 3P
| FEP内(PF･CD) | 2
ｍ
EM-FCPEE-Sｹｰﾌﾞﾙ | 1.2 ㎜- 3P
| ﾋﾟｯﾄ・天井 | 18
ｍ
EM-FCPEE-Sｹｰﾌﾞﾙ | 1.2 ㎜- 3P
| ﾗｯｸ | 70
ｍ
EM-HPｹｰﾌﾞﾙ | 1.2 ㎜- 2C
| FEP内(PF･CD) | 18
ｍ
EM-HPｹｰﾌﾞﾙ | 1.2 ㎜- 2C
| ﾋﾟｯﾄ・天井 | 173
ｍ
EM-HPｹｰﾌﾞﾙ | 1.2 ㎜- 2C
| ﾗｯｸ | 6
ｍ
EM-HPｹｰﾌﾞﾙ | 1.2 ㎜- 3C
| FEP内(PF･CD) | 65
ｍ
EM-HPｹｰﾌﾞﾙ | 1.2 ㎜- 3C
| ﾋﾟｯﾄ・天井 | 982
ｍ
EM-HPｹｰﾌﾞﾙ | 1.2 ㎜- 3C
| ﾗｯｸ | 13
ｍ
電気設備工事 細目別内訳 | [5 empty] | 49
校舎 |  | 拡声設備
名 称 | 摘 要 | 数 量 | 単 位 | 単 価 | 金 額 | 備 考
EM-HPｹｰﾌﾞﾙ | 1.2 ㎜- 6C
| ﾗｯｸ | 86
ｍ
EM-HPｹｰﾌﾞﾙ | 1.2 ㎜- 5P
| ﾗｯｸ | 42
ｍ
EM-HPｹｰﾌﾞﾙ | 1.2 ㎜- 10P
| ﾗｯｸ | 72
ｍ
EM同軸ｹｰﾌﾞﾙ | EM-S-5C-FB FEP内(PF･CD)
2
ｍ
EM同軸ｹｰﾌﾞﾙ | EM-S-5C-FB ﾋﾟｯﾄ・天井
29
ｍ
EM同軸ｹｰﾌﾞﾙ | EM-S-5C-FB ﾗｯｸ
73
ｍ
EM-MEESｹｰﾌﾞﾙ | 0.75mm2- 2C FEP内(PF･CD)
5
ｍ
EM-MEESｹｰﾌﾞﾙ | 0.75mm2- 2C ﾋﾟｯﾄ・天井
36
ｍ
EM-MEESｹｰﾌﾞﾙ | 0.75mm2- 2C ﾗｯｸ
106
ｍ
合成樹脂製可とう | 隠ぺい・埋込配管 16㎜
電線管 (PF単層) |  | 85
ｍ
合成樹脂製可とう | 隠ぺい・埋込配管 22㎜
電線管 (PF単層) |  | 5
ｍ
金属製 | 中四角 浅型 D44
ｱｳﾄﾚｯﾄﾎﾞｯｸｽ(ｶﾊﾞｰ |  | 109
付) |  |  | 個
計
電気設備工事 細目別内訳 | [5 empty] | 50
校舎 |  | 誘導支援設備 |  |  | インターホン
名 称 | 摘 要 | 数 量 | 単 位 | 単 価 | 金 額 | 備 考
ﾓﾆﾀ付ﾄﾞｱﾎﾝ親機
2
個
ﾓﾆﾀ付ﾄﾞｱﾎﾝ増設子
機 |  | 1
個
ｶﾒﾗ付ﾄﾞｱﾎﾝ子機
2
個
EM-AEｹｰﾌﾞﾙ | 1.2 ㎜- 2C
| FEP内(PF･CD) | 21
ｍ
EM-AEｹｰﾌﾞﾙ | 1.2 ㎜- 2C
| ﾋﾟｯﾄ・天井 | 26
ｍ
EM-AEｹｰﾌﾞﾙ | 1.2 ㎜- 4C
| FEP内(PF･CD) | 6
ｍ
EM-AEｹｰﾌﾞﾙ | 1.2 ㎜- 4C
| ﾋﾟｯﾄ・天井 | 10
ｍ
EM-FCPEEｹｰﾌﾞﾙ | 0.9 ㎜- 5P
| ﾋﾟｯﾄ・天井 | 42
ｍ
合成樹脂製可とう | 隠ぺい・埋込配管 16㎜
電線管 (PF単層) |  | 28
ｍ
金属製 | 中四角 浅型 D44
ｱｳﾄﾚｯﾄﾎﾞｯｸｽ(ｶﾊﾞｰ |  | 9
付) |  |  | 個
計
電気設備工事 細目別内訳 | [5 empty] | 51
校舎 |  | 誘導支援設備 |  |  | トイレ等呼出
名 称 | 摘 要 | 数 量 | 単 位 | 単 価 | 金 額 | 備 考
ﾄｲﾚ呼出表示器 | 5窓
1
面
廊下灯 | BZ付
4
個
ﾄｲﾚ呼出押ﾎﾞﾀﾝ | ひも付
8
個
ﾄｲﾚ呼出復旧ﾎﾞﾀﾝ
4
個
EM-AEｹｰﾌﾞﾙ | 1.2 ㎜- 2C
| FEP内(PF･CD) | 6
ｍ
EM-AEｹｰﾌﾞﾙ | 1.2 ㎜- 2C
| ﾋﾟｯﾄ・天井 | 5
ｍ
EM-AEｹｰﾌﾞﾙ | 1.2 ㎜- 2C
| ﾗｯｸ | 136
ｍ
EM-AEｹｰﾌﾞﾙ | 1.2 ㎜- 3C
| FEP内(PF･CD) | 12
ｍ
EM-AEｹｰﾌﾞﾙ | 1.2 ㎜- 3C
| ﾋﾟｯﾄ・天井 | 9
ｍ
EM-AEｹｰﾌﾞﾙ | 1.2 ㎜- 5P
| ﾗｯｸ | 11
ｍ
合成樹脂製可とう | 隠ぺい・埋込配管 16㎜
電線管 (PF単層) |  | 18
ｍ
金属製 | 中四角 浅型 D44
ｱｳﾄﾚｯﾄﾎﾞｯｸｽ(ｶﾊﾞｰ |  | 17
付) |  |  | 個
計
電気設備工事 細目別内訳 | [5 empty] | 52
校舎 |  | テレビ共同受信設備
名 称 | 摘 要 | 数 量 | 単 位 | 単 価 | 金 額 | 備 考
増幅器 | 一般 屋内
| CATV･SH-1 | 1
個
分配器 | 一般 屋内 SH-D8
1
個
ﾃﾚﾋﾞ端子 | SH- 7F
(金属ﾌﾟﾚｰﾄ) |  | 7
個
EM同軸ｹｰﾌﾞﾙ | EM-S-5C-FB FEP内(PF･CD)
20
ｍ
EM同軸ｹｰﾌﾞﾙ | EM-S-5C-FB ﾋﾟｯﾄ・天井
166
ｍ
合成樹脂製可とう | 隠ぺい・埋込配管 16㎜
電線管 (PF単層) |  | 20
ｍ
金属製 | 中四角 浅型 D44
ｱｳﾄﾚｯﾄﾎﾞｯｸｽ(ｶﾊﾞｰ |  | 7
付) |  |  | 個
計
電気設備工事 細目別内訳 | [5 empty] | 53
校舎 |  | 監視カメラ設備
名 称 | 摘 要 | 数 量 | 単 位 | 単 価 | 金 額 | 備 考
屋外入線ｶﾊﾞｰ | 防雨入線ｶﾊﾞｰ
3
個
導入線(PF管内)
38
ｍ
合成樹脂製可とう | 隠ぺい・埋込配管 16㎜
電線管 (PF単層) |  | 38
ｍ
金属製 | 中四角 浅型 D44
ｱｳﾄﾚｯﾄﾎﾞｯｸｽ(ｶﾊﾞｰ |  | 3
付) |  |  | 個
計
電気設備工事 細目別内訳 | [5 empty] | 54
校舎 |  | 防犯・入退室管理設備 |  |  | 防犯
名 称 | 摘 要 | 数 量 | 単 位 | 単 価 | 金 額 | 備 考
防犯受信機 | 3回線
1
面
熱線式検知器 | 天井付
6
個
警戒操作ｷｰｽｲｯﾁ
1
個
EM-AEｹｰﾌﾞﾙ | 1.2 ㎜- 3C
| FEP内(PF･CD) | 2
ｍ
EM-AEｹｰﾌﾞﾙ | 1.2 ㎜- 3C
| ﾋﾟｯﾄ・天井 | 8
ｍ
EM-AEｹｰﾌﾞﾙ | 1.2 ㎜- 6C
| ﾋﾟｯﾄ・天井 | 54
ｍ
合成樹脂製可とう | 隠ぺい・埋込配管 16㎜
電線管 (PF単層) |  | 2
ｍ
金属製 | 中四角 浅型 D44
ｱｳﾄﾚｯﾄﾎﾞｯｸｽ(ｶﾊﾞｰ |  | 7
付) |  |  | 個
計
電気設備工事 細目別内訳 | [5 empty] | 55
校舎 |  | 火災報知設備 |  |  | 自動火災報知
名 称 | 摘 要 | 数 量 | 単 位 | 単 価 | 金 額 | 備 考
複合盤 | P型1級 50回線 壁掛形
(火報-排煙) | P型自動試験機能付 | 1
面
ｽﾎﾟｯﾄ形感知器 | 差動式 2種 露出
89
個
ｽﾎﾟｯﾄ形感知器 | 定温式 1種 防水
12
個
ｽﾎﾟｯﾄ形感知器 | 定温式 特種 防水
14
個
光電式煙感知器 | 2種 非蓄積型 露出
2
個
光電式煙感知器 | 2種 非蓄積型 露出
1
| 点検ﾎﾞｯｸｽ共 壁付 |  | 個
ｶﾞｽ検知器 | 都市ｶﾞｽ用 100V
4
個
発信機 | P型1級 屋内型
(表示灯一体形) |  | 8
個
ﾍﾞﾙ | 150φ 露出
8
個
EM-AEｹｰﾌﾞﾙ | 1.2 ㎜- 2C
| FEP内(PF･CD) | 46
ｍ
EM-AEｹｰﾌﾞﾙ | 1.2 ㎜- 2C
| ﾋﾟｯﾄ・天井 | 601
ｍ
EM-AEｹｰﾌﾞﾙ | 1.2 ㎜- 4C
| 管内 | 4
ｍ
EM-AEｹｰﾌﾞﾙ | 1.2 ㎜- 4C
| FEP内(PF･CD) | 29
ｍ
EM-AEｹｰﾌﾞﾙ | 1.2 ㎜- 4C
| ﾋﾟｯﾄ・天井 | 251
ｍ
EM-AEｹｰﾌﾞﾙ | 1.2 ㎜- 4C
| ﾗｯｸ | 72
ｍ
電気設備工事 細目別内訳 | [5 empty] | 56
校舎 |  | 火災報知設備 |  |  | 自動火災報知
名 称 | 摘 要 | 数 量 | 単 位 | 単 価 | 金 額 | 備 考
EM-HPｹｰﾌﾞﾙ | 1.2 ㎜- 2C
| FEP内(PF･CD) | 8
ｍ
EM-HPｹｰﾌﾞﾙ | 1.2 ㎜- 2C
| ﾋﾟｯﾄ・天井 | 62
ｍ
EM-HPｹｰﾌﾞﾙ | 1.2 ㎜- 2C
| ﾗｯｸ | 46
ｍ
EM-HPｹｰﾌﾞﾙ | 1.2 ㎜- 3C
| ﾗｯｸ | 2
ｍ
EM-HPｹｰﾌﾞﾙ | 1.2 ㎜- 10P
| FEP内(PF･CD) | 22
ｍ
EM-HPｹｰﾌﾞﾙ | 1.2 ㎜- 10P
| ﾋﾟｯﾄ・天井 | 13
ｍ
EM-HPｹｰﾌﾞﾙ | 1.2 ㎜- 10P
| ﾗｯｸ | 149
ｍ
合成樹脂製可とう | 隠ぺい・埋込配管 16㎜
電線管 (PF単層) |  | 83
ｍ
合成樹脂製可とう | 隠ぺい・埋込配管 28㎜
電線管 (PF単層) |  | 22
ｍ
金属製 | 中四角 浅型 D44
ｱｳﾄﾚｯﾄﾎﾞｯｸｽ(ｶﾊﾞｰ |  | 117
付) |  |  | 個
防火区画貫通処理
費 |  | 1
式
立会検査
1
式
計
電気設備工事 細目別内訳 | [5 empty] | 57
校舎 |  | 火災報知設備 |  |  | 自動閉鎖
名 称 | 摘 要 | 数 量 | 単 位 | 単 価 | 金 額 | 備 考
光電式煙感知器 | 3種 非蓄積型 露出
8
個
電磁ﾚﾘｰｽﾞ接続 | 防火ｼｬｯﾀｰ用
8
か所
EM-AEｹｰﾌﾞﾙ | 1.2 ㎜- 2C
| FEP内(PF･CD) | 7
ｍ
EM-AEｹｰﾌﾞﾙ | 1.2 ㎜- 2C
| ﾋﾟｯﾄ・天井 | 36
ｍ
EM-AEｹｰﾌﾞﾙ | 1.2 ㎜- 2C
| ﾗｯｸ | 65
ｍ
EM-HPｹｰﾌﾞﾙ | 1.2 ㎜- 3C
| FEP内(PF･CD) | 7
ｍ
EM-HPｹｰﾌﾞﾙ | 1.2 ㎜- 3C
| ﾋﾟｯﾄ・天井 | 33
ｍ
EM-HPｹｰﾌﾞﾙ | 1.2 ㎜- 3C
| ﾗｯｸ | 68
ｍ
EM-HPｹｰﾌﾞﾙ | 1.2 ㎜- 6C
| FEP内(PF･CD) | 8
ｍ
EM-HPｹｰﾌﾞﾙ | 1.2 ㎜- 5P
| FEP内(PF･CD) | 8
ｍ
EM-HPｹｰﾌﾞﾙ | 1.2 ㎜- 5P
| ﾋﾟｯﾄ・天井 | 10
ｍ
EM-HPｹｰﾌﾞﾙ | 1.2 ㎜- 10P
| FEP内(PF･CD) | 10
ｍ
EM-HPｹｰﾌﾞﾙ | 1.2 ㎜- 10P
| ﾋﾟｯﾄ・天井 | 2
ｍ
EM-HPｹｰﾌﾞﾙ | 1.2 ㎜- 10P
| ﾗｯｸ | 72
ｍ
合成樹脂製可とう | 隠ぺい・埋込配管 16㎜
電線管 (PF単層) |  | 14
ｍ
電気設備工事 細目別内訳 | [5 empty] | 58
校舎 |  | 火災報知設備 |  |  | 自動閉鎖
名 称 | 摘 要 | 数 量 | 単 位 | 単 価 | 金 額 | 備 考
合成樹脂製可とう | 隠ぺい・埋込配管 22㎜
電線管 (PF単層) |  | 16
ｍ
合成樹脂製可とう | 隠ぺい・埋込配管 28㎜
電線管 (PF単層) |  | 10
ｍ
金属製 | 中四角 浅型 D44
ｱｳﾄﾚｯﾄﾎﾞｯｸｽ(ｶﾊﾞｰ |  | 16
付) |  |  | 個
計
電気設備工事 細目別内訳 | [5 empty] | 59
屋内運動場 |  | 電灯設備 |  |  | 電灯幹線
名 称 | 摘 要 | 数 量 | 単 位 | 単 価 | 金 額 | 備 考
600V耐燃性ﾎﾟﾘｴﾁﾚ | 14mm2
ﾝ絶縁電線(EM-IE) |  | 111
ｍ
EM-CETｹｰﾌﾞﾙ | 38mm2 管内
14
ｍ
EM-CETｹｰﾌﾞﾙ | 38mm2 ﾗｯｸ
42
ｍ
ねじなし電線管 | 露出配管 31㎜
(E) |  | 3
ｍ
ねじなし電線管 | 露出配管 51㎜
(E) |  | 14
ｍ
ｹｰﾌﾞﾙﾗｯｸZM形 | 200A 1段目
| A形用ｾﾊﾟﾚｰﾀ | 5
ｍ
ｹｰﾌﾞﾙﾗｯｸZM形 | 200A 1段目
| A形用ｾﾊﾟﾚｰﾀ・ｶﾊﾞｰ付 | 3
ｍ
ｹｰﾌﾞﾙﾗｯｸZM形 | 300A 1段目
| A形用ｾﾊﾟﾚｰﾀ・ｶﾊﾞｰ付 | 3
ｍ
ｹｰﾌﾞﾙﾗｯｸZ35形 | 200A 1段目
| A形用ｾﾊﾟﾚｰﾀ・ｶﾊﾞｰ付 | 4
ｍ
ｹｰﾌﾞﾙﾗｯｸZT形 | 300A 1段目
| A形用ｾﾊﾟﾚｰﾀ | 25
ｍ
ﾌﾟﾙﾎﾞｯｸｽ | 300×300×200SS
| 塗装 | 1
個
ﾌﾟﾙﾎﾞｯｸｽ | 300×300×200SS
| ｾﾊﾟﾚｰﾀ付 塗装 | 2
個
ﾌﾟﾙﾎﾞｯｸｽ | 300×300×200SS WP-SUS
| 防水型 | 2
個
はつり工事
1
式
撤去費
1
式
電気設備工事 細目別内訳 | [5 empty] | 60
屋内運動場 |  | 電灯設備 |  |  | 電灯幹線
名 称 | 摘 要 | 数 量 | 単 位 | 単 価 | 金 額 | 備 考
計
電気設備工事 細目別内訳 | [5 empty] | 61
屋内運動場 |  | 電灯設備 |  |  | 電灯分岐
名 称 | 摘 要 | 数 量 | 単 位 | 単 価 | 金 額 | 備 考
LED照明器具 | LSR2W - -200 LZ
23
| AA-200 ｶﾞｰﾄﾞ・拡散ﾊﾟﾈﾙ付 |  | 個
LED照明器具 | LSS9 -4 -37 LN
1
| BB-37 |  | 個
LED照明器具 | LSS9 -4 -48 LN
2
| BB-48 |  | 個
LED照明器具 | LSS9 -4 -65 LN
10
| BB-65 |  | 個
LED照明器具 | LSS9MP/RP -4 -30 LN
3
| BB-30W |  | 個
LED照明器具 | LRS9F1 -4 -45 LX
2
| CC-45 |  | 個
LED照明器具 | LRS1 - -05 LN
5
| DD-05 |  | 個
LED照明器具 | LRS1 - -08 LN
2
| DD-08 |  | 個
LED照明器具 | LBF2RP - -10 LN
3
| EE-10 |  | 個
LED照明器具 | LBF3MP/RP -4 -20 LN
2
個
誘導灯 | SH1-FBF 20 - - BL
5
| FF-BL |  | 個
電灯盤 | 運動L-N
1
面
電灯盤 | 運動L-S
1
面
照明制御器 | DS 1 -N
(ｾﾝｻ) |  | 2
個
照明制御器 | 子機 換気遅れ付
(ｾﾝｻ) |  | 2
個
電気設備工事 細目別内訳 | [5 empty] | 62
屋内運動場 |  | 電灯設備 |  |  | 電灯分岐
名 称 | 摘 要 | 数 量 | 単 位 | 単 価 | 金 額 | 備 考
ﾀﾝﾌﾞﾗｽｲｯﾁ | 1P 15A ×1 ﾈｰﾑ付
(金属ﾌﾟﾚｰﾄ付) | - - | 5
個
ﾀﾝﾌﾞﾗｽｲｯﾁ | 1P 15A ×2 ﾈｰﾑ付
(金属ﾌﾟﾚｰﾄ付) | - - | 1
個
ﾀﾝﾌﾞﾗｽｲｯﾁ | 1P 15A ×3 ﾈｰﾑ付
(金属ﾌﾟﾚｰﾄ付) | - - | 1
個
ﾌﾙ2線式ﾘﾓｺﾝｽｲｯﾁ | ｽｲｯﾁ12回路
(金属ﾌﾟﾚｰﾄ付) |  | 2
個
人感ｾﾝｻｰ切替ｽｲｯﾁ | 2個用
2
個
自動点滅器
3
個
TU付ﾘﾚｰﾕﾆｯﾄ | 2P6A*4L
| 収納ﾎﾞｯｸｽ共 | 3
個
ﾌﾗｯｼｭﾌﾟﾚｰﾄ | 角型 ﾌﾞﾗﾝｸ
(金属製) |  | 3
個
600V耐燃性ﾎﾟﾘｴﾁﾚ | 1.6㎜
ﾝ絶縁電線(EM-IE) |  | 135
ｍ
600V耐燃性ﾎﾟﾘｴﾁﾚ | 2.0㎜
ﾝ絶縁電線(EM-IE) |  | 505
ｍ
600Vﾎﾟﾘｴﾁﾚﾝ絶縁 | 1.6㎜- 2C ﾋﾟｯﾄ・天井
耐燃性ﾎﾟﾘｴﾁﾚﾝｼｰｽ |  | 3
ｹｰﾌﾞﾙ平形 EM-EEF |  |  | ｍ
600Vﾎﾟﾘｴﾁﾚﾝ絶縁 | 1.6㎜- 3C 管内
耐燃性ﾎﾟﾘｴﾁﾚﾝｼｰｽ |  | 45
ｹｰﾌﾞﾙ平形 EM-EEF |  |  | ｍ
600Vﾎﾟﾘｴﾁﾚﾝ絶縁 | 1.6㎜- 3C FEP内(PF･CD)
耐燃性ﾎﾟﾘｴﾁﾚﾝｼｰｽ |  | 5
ｹｰﾌﾞﾙ平形 EM-EEF |  |  | ｍ
600Vﾎﾟﾘｴﾁﾚﾝ絶縁 | 1.6㎜- 3C ﾋﾟｯﾄ・天井
耐燃性ﾎﾟﾘｴﾁﾚﾝｼｰｽ |  | 20
ｹｰﾌﾞﾙ平形 EM-EEF |  |  | ｍ
600Vﾎﾟﾘｴﾁﾚﾝ絶縁 | 2.0㎜- 3C 管内
耐燃性ﾎﾟﾘｴﾁﾚﾝｼｰｽ |  | 33
ｹｰﾌﾞﾙ平形 EM-EEF |  |  | ｍ
電気設備工事 細目別内訳 | [5 empty] | 63
屋内運動場 |  | 電灯設備 |  |  | 電灯分岐
名 称 | 摘 要 | 数 量 | 単 位 | 単 価 | 金 額 | 備 考
600Vﾎﾟﾘｴﾁﾚﾝ絶縁 | 2.0㎜- 3C ﾗｯｸ
耐燃性ﾎﾟﾘｴﾁﾚﾝｼｰｽ |  | 52
ｹｰﾌﾞﾙ平形 EM-EEF |  |  | ｍ
EM-FCPEEｹｰﾌﾞﾙ | 1.2 ㎜- 1P
| 管内 | 17
ｍ
EM-FCPEEｹｰﾌﾞﾙ | 1.2 ㎜- 1P
| ﾗｯｸ | 36
ｍ
厚鋼電線管 | 露出配管 22㎜
(G) |  | 8
ｍ
ねじなし電線管 | 露出配管 19㎜
(E) |  | 21
ｍ
ねじなし電線管 | 露出配管(塗装有) 19㎜
(E) |  | 172
ｍ
ねじなし電線管 | 露出配管 51㎜
(E) |  | 8
ｍ
合成樹脂製可とう | 隠ぺい・埋込配管 28㎜
電線管 (PF単層) |  | 2
ｍ
1種金属線ぴ(MM1) | A型(25.4㎜)
3
ｍ
1種金属線ぴ(MM1) | A型(25.4㎜) ｼﾞｬﾝｸｼｮﾝﾎﾞｯｸｽ
付属品 |  | 1
個
2種金属線ぴ(MM2) | A型 幅40×高さ30㎜
31
ｍ
2種金属線ぴ(MM2) | ｼﾞｬﾝｸｼｮﾝﾎﾞｯｸｽ(1～4方出)
付属品 |  | 2
個
金属製 | 中四角 浅型 D44
ｱｳﾄﾚｯﾄﾎﾞｯｸｽ(ｶﾊﾞｰ |  | 4
付) |  |  | 個
露出ｽｲｯﾁﾎﾞｯｸｽ | E19 1方出 3個用 塗装共
2
個
金属製 | 19(E19,16) 1方出
露出丸形ﾎﾞｯｸｽ |  | 1
個
電気設備工事 細目別内訳 | [5 empty] | 64
屋内運動場 |  | 電灯設備 |  |  | 電灯分岐
名 称 | 摘 要 | 数 量 | 単 位 | 単 価 | 金 額 | 備 考
金属製 | 19(E19,16) 1方出
露出丸形ﾎﾞｯｸｽ |  | 11
(塗装共) |  |  | 個
金属製 | 19(E19,16) 2方出
露出丸形ﾎﾞｯｸｽ |  | 21
(塗装共) |  |  | 個
金属製 | 19(E19,16) 3方出
露出丸形ﾎﾞｯｸｽ |  | 1
(塗装共) |  |  | 個
はつり工事
1
式
撤去費
1
式
計
電気設備工事 細目別内訳 | [5 empty] | 65
屋内運動場 |  | 電灯設備 |  |  | コンセント分岐
名 称 | 摘 要 | 数 量 | 単 位 | 単 価 | 金 額 | 備 考
ｺﾝｾﾝﾄ | 連用形2P15A×1
(金属ﾌﾟﾚｰﾄ付) | (接地極 接地端子付 一体形) | 5
| 125V |  | 個
600Vﾎﾟﾘｴﾁﾚﾝ絶縁 | 2.0㎜- 3C 管内
耐燃性ﾎﾟﾘｴﾁﾚﾝｼｰｽ |  | 14
ｹｰﾌﾞﾙ平形 EM-EEF |  |  | ｍ
600Vﾎﾟﾘｴﾁﾚﾝ絶縁 | 2.0㎜- 3C FEP内(PF･CD)
耐燃性ﾎﾟﾘｴﾁﾚﾝｼｰｽ |  | 14
ｹｰﾌﾞﾙ平形 EM-EEF |  |  | ｍ
600Vﾎﾟﾘｴﾁﾚﾝ絶縁 | 2.0㎜- 3C ﾋﾟｯﾄ・天井
耐燃性ﾎﾟﾘｴﾁﾚﾝｼｰｽ |  | 27
ｹｰﾌﾞﾙ平形 EM-EEF |  |  | ｍ
ねじなし電線管 | 露出配管 31㎜
(E) |  | 5
ｍ
合成樹脂製可とう | 隠ぺい・埋込配管 22㎜
電線管 (PF単層) |  | 14
ｍ
1種金属線ぴ(MM1) | A型(25.4㎜)
4
ｍ
1種金属線ぴ(MM1) | A型(25.4㎜) ｼﾞｬﾝｸｼｮﾝﾎﾞｯｸｽ
付属品 |  | 2
個
金属製 | 中四角 浅型 D44
ｱｳﾄﾚｯﾄﾎﾞｯｸｽ(ｶﾊﾞｰ |  | 9
付) |  |  | 個
金属製 | 31(E31,28) 2方出
露出丸形ﾎﾞｯｸｽ |  | 3
個
はつり工事
1
式
計
電気設備工事 細目別内訳 | [5 empty] | 66
屋内運動場 |  | 構内情報通信網設備
名 称 | 摘 要 | 数 量 | 単 位 | 単 価 | 金 額 | 備 考
弱電端子盤 | 運動T-N
1
面
EM-UTPｹｰﾌﾞﾙ | CAT6A 4P 管内
5
ｍ
EM-UTPｹｰﾌﾞﾙ | CAT6A 4P ﾗｯｸ
25
ｍ
EM-UTPｹｰﾌﾞﾙ | CAT6A(WP)-4P
| ﾗｯｸ | 4
ｍ
ねじなし電線管 | 露出配管(塗装有) 19㎜
(E) |  | 4
ｍ
1種金属線ぴ(MM1) | A型(25.4㎜)
1
ｍ
1種金属線ぴ(MM1) | A型(25.4㎜) ｼﾞｬﾝｸｼｮﾝﾎﾞｯｸｽ
付属品 |  | 1
個
ﾌﾟﾙﾎﾞｯｸｽ | 300×300×200SS WP-SUS
| 防水型 | 2
個
はつり工事
1
式
撤去費 | 脱着含む
1
式
計
電気設備工事 細目別内訳 | [5 empty] | 67
屋内運動場 |  | 構内交換設備
名 称 | 摘 要 | 数 量 | 単 位 | 単 価 | 金 額 | 備 考
一般電話機
1
台
導入線
14
ｍ
EM-EBTｹｰﾌﾞﾙ | 0.4㎜- 2P
| 管内 | 7
ｍ
EM-EBTｹｰﾌﾞﾙ | 0.4㎜- 2P
| ﾗｯｸ | 33
ｍ
ねじなし電線管 | 露出配管 19㎜
(E) |  | 9
ｍ
ねじなし電線管 | 露出配管(塗装有) 19㎜
(E) |  | 10
ｍ
1種金属線ぴ(MM1) | A型(25.4㎜)
5
ｍ
1種金属線ぴ(MM1) | A型(25.4㎜) ｼﾞｬﾝｸｼｮﾝﾎﾞｯｸｽ
付属品 |  | 2
個
金属製 | 19(E19,16) 2方出
露出丸形ﾎﾞｯｸｽ |  | 2
個
金属製 | 19(E19,16) 2方出
露出丸形ﾎﾞｯｸｽ |  | 3
(塗装共) |  |  | 個
はつり工事
1
式
撤去費
1
式
計
電気設備工事 細目別内訳 | [5 empty] | 68
屋内運動場 |  | 情報表示設備 |  |  | 時刻表示
名 称 | 摘 要 | 数 量 | 単 位 | 単 価 | 金 額 | 備 考
屋外子時計 | 900φ
1
台
時計駆動器 | ﾊﾟﾙｽ発信式
1
個
電波修正用GPSｱﾝﾃ
ﾅ |  | 1
個
EM-FCPEE-Sｹｰﾌﾞﾙ | 1.2 ㎜- 3P
| 管内 | 16
ｍ
EM-AEｹｰﾌﾞﾙ | 1.2 ㎜- 4C
| 管内 | 10
ｍ
ねじなし電線管 | 露出配管 19㎜
(E) |  | 4
ｍ
ねじなし電線管 | 露出配管(塗装有) 19㎜
(E) |  | 6
ｍ
ねじなし電線管 | 露出配管 25㎜
(E) |  | 4
ｍ
ねじなし電線管 | 露出配管(塗装有) 25㎜
(E) |  | 13
ｍ
ﾌﾟﾙﾎﾞｯｸｽ | 200×200×100SS
| 塗装 | 2
個
金属製 | 25(22) 1方出
露出丸形ﾎﾞｯｸｽ |  | 1
(塗装共) |  |  | 個
金属製 | 25(22) 2方出
露出丸形ﾎﾞｯｸｽ |  | 1
(塗装共) |  |  | 個
はつり工事
1
式
撤去費
1
式
計
電気設備工事 細目別内訳 | [5 empty] | 69
屋内運動場 |  | 映像・音響設備
名 称 | 摘 要 | 数 量 | 単 位 | 単 価 | 金 額 | 備 考
ﾜｺﾞﾝｱﾝﾌﾟ | 屋内運動場用
1
台
ﾒｲﾝｽﾋﾟｰｶ | 屋内運動場用
2
個
ﾜｲﾔﾚｽｱﾝﾃﾅ
2
本
ﾜｺﾞﾝｱﾝﾌﾟ接続ﾊﾟﾈﾙ | 屋内運動場用
1
個
ﾏｲｸｼﾞｬｯｸ | 壁
2
個
ﾏｲｸｼﾞｬｯｸ | 2口
| 床 | 1
個
ﾏｲｸﾛﾎﾝ | ﾀﾞｲﾅﾐｯｸ 単一指向性
2
個
ﾜｲﾔﾚｽﾏｲｸ | ﾊﾝﾄﾞ型
3
本
ﾜｲﾔﾚｽﾏｲｸ | ﾀｲﾋﾟﾝ型
1
本
ﾜｲﾔﾚｽﾏｲｸﾐｷｻｰ
1
個
ﾏｲｸｽﾀﾝﾄﾞ | 卓上形
1
個
ﾏｲｸｽﾀﾝﾄﾞ | ｽﾀﾝﾄﾞ形
1
個
ﾜｲﾔﾚｽﾏｲｸ充電器
1
個
ﾌﾗｯｼｭﾌﾟﾚｰﾄ | 角型 ﾌﾞﾗﾝｸ
(金属製) |  | 2
個
EM-AEｹｰﾌﾞﾙ | 1.2 ㎜- 2C
| 管内 | 17
ｍ
電気設備工事 細目別内訳 | [5 empty] | 70
屋内運動場 |  | 映像・音響設備
名 称 | 摘 要 | 数 量 | 単 位 | 単 価 | 金 額 | 備 考
EM-AEｹｰﾌﾞﾙ | 1.2 ㎜- 4C
| 管内 | 7
ｍ
EM同軸ｹｰﾌﾞﾙ | EM-S-5C-FB 管内
15
ｍ
EM同軸ｹｰﾌﾞﾙ | EM-S-5C-FB ﾋﾟｯﾄ・天井
6
ｍ
EM同軸ｹｰﾌﾞﾙ | EM-S-5C-FB ﾗｯｸ
19
ｍ
EM-MEESｹｰﾌﾞﾙ | 0.75mm2- 2C 管内
29
ｍ
ねじなし電線管 | 露出配管 19㎜
(E) |  | 3
ｍ
撤去費
1
式
計
電気設備工事 細目別内訳 | [5 empty] | 71
屋内運動場 |  | 拡声設備
名 称 | 摘 要 | 数 量 | 単 位 | 単 価 | 金 額 | 備 考
木製壁掛ｽﾋﾟｰｶ | ｶﾞｰﾄﾞ付
2
個
ﾜｲﾄﾞﾎｰﾝｽﾋﾟｰｶ | 10W
3
個
ﾜｲﾄﾞﾎｰﾝｽﾋﾟｰｶ | 30W
2
個
ｱｯﾃﾈｰﾀ | 30W
1
個
ﾜｲﾔﾚｽｱﾝﾃﾅ
1
本
EM-HPｹｰﾌﾞﾙ | 1.2 ㎜- 2C
| 管内 | 75
ｍ
EM-HPｹｰﾌﾞﾙ | 1.2 ㎜- 2C
| ﾗｯｸ | 64
ｍ
EM-HPｹｰﾌﾞﾙ | 1.2 ㎜- 3C
| 管内 | 18
ｍ
EM-HPｹｰﾌﾞﾙ | 1.2 ㎜- 3C
| ﾗｯｸ | 38
ｍ
EM-HPｹｰﾌﾞﾙ | 1.2 ㎜- 10P
| ﾗｯｸ | 4
ｍ
EM同軸ｹｰﾌﾞﾙ | EM-S-5C-FB 管内
19
ｍ
EM同軸ｹｰﾌﾞﾙ | EM-S-5C-FB ﾗｯｸ
41
ｍ
厚鋼電線管 | 露出配管 16㎜
(G) |  | 17
ｍ
厚鋼電線管 | 露出配管 22㎜
(G) |  | 3
ｍ
ねじなし電線管 | 露出配管(塗装有) 19㎜
(E) |  | 66
ｍ
電気設備工事 細目別内訳 | [5 empty] | 72
屋内運動場 |  | 拡声設備
名 称 | 摘 要 | 数 量 | 単 位 | 単 価 | 金 額 | 備 考
ねじなし電線管 | 露出配管 25㎜
(E) |  | 5
ｍ
ﾌﾟﾙﾎﾞｯｸｽ | 200×200×100SS
| 塗装 | 1
個
ﾌﾟﾙﾎﾞｯｸｽ | 300×300×200SS
| 塗装 | 1
個
ﾌﾟﾙﾎﾞｯｸｽ | 200×200×400SS WP-SUS
| 防水型 | 1
個
金属製 | 19(E19,16) 3方出
露出丸形ﾎﾞｯｸｽ |  | 1
(塗装共) |  |  | 個
金属製 | 19(E19,16) 2方出
露出丸形ﾎﾞｯｸｽ |  | 3
(塗装共) |  |  | 個
金属製 | 25(22) 1方出
露出丸形ﾎﾞｯｸｽ |  | 4
(塗装共) |  |  | 個
金属製 | 25(22) 2方出
露出丸形ﾎﾞｯｸｽ |  | 2
(塗装共) |  |  | 個
はつり工事
1
式
撤去費
1
式
計
電気設備工事 細目別内訳 | [5 empty] | 73
屋内運動場 |  | 監視カメラ設備
名 称 | 摘 要 | 数 量 | 単 位 | 単 価 | 金 額 | 備 考
ねじなし電線管 | 露出配管(塗装有) 19㎜
(E) |  | 18
ｍ
金属製 | 19(E19,16) 2方出
露出丸形ﾎﾞｯｸｽ |  | 2
(塗装共) |  |  | 個
はつり工事
1
式
撤去費
1
式
計
電気設備工事 細目別内訳 | [5 empty] | 74
屋内運動場 |  | 火災報知設備 |  |  | 自動火災報知
名 称 | 摘 要 | 数 量 | 単 位 | 単 価 | 金 額 | 備 考
ｽﾎﾟｯﾄ形感知器 | 差動式 2種 露出
9
個
ｽﾎﾟｯﾄ形感知器 | 定温式 特種 防水
2
個
光電式煙感知器 | 2種 ｶﾞｰﾄﾞ付
| P型自動試験機能付 | 12
個
発信機 | P型1級 屋内型 ｶﾞｰﾄﾞ付
(表示灯一体形) |  | 2
個
ﾍﾞﾙ | 150φ 露出
2
個
ﾌﾗｯｼｭﾌﾟﾚｰﾄ | 角型 ﾌﾞﾗﾝｸ
(金属製) |  | 4
個
600V耐燃性ﾎﾟﾘｴﾁﾚ | 1.2㎜
ﾝ絶縁電線(EM-IE) |  | 519
ｍ
EM-HPｹｰﾌﾞﾙ | 1.2 ㎜- 5P
| 管内 | 22
ｍ
EM-HPｹｰﾌﾞﾙ | 1.2 ㎜- 5P
| ﾗｯｸ | 40
ｍ
EM-HPｹｰﾌﾞﾙ | 1.2 ㎜- 10P
| ﾗｯｸ | 4
ｍ
ねじなし電線管 | 露出配管 19㎜
(E) |  | 26
ｍ
ねじなし電線管 | 露出配管(塗装有) 19㎜
(E) |  | 72
ｍ
ねじなし電線管 | 露出配管 25㎜
(E) |  | 7
ｍ
ねじなし電線管 | 露出配管 31㎜
(E) |  | 4
ｍ
ねじなし電線管 | 露出配管(塗装有) 31㎜
(E) |  | 18
ｍ
電気設備工事 細目別内訳 | [5 empty] | 75
屋内運動場 |  | 火災報知設備 |  |  | 自動火災報知
名 称 | 摘 要 | 数 量 | 単 位 | 単 価 | 金 額 | 備 考
金属製 | 19(E19,16) 3方出
露出丸形ﾎﾞｯｸｽ |  | 1
個
金属製 | 25(22) 3方出
露出丸形ﾎﾞｯｸｽ |  | 1
個
金属製 | 31(E31,28) 2方出
露出丸形ﾎﾞｯｸｽ |  | 1
(塗装共) |  |  | 個
金属製 | 31(E31,28) 3方出
露出丸形ﾎﾞｯｸｽ |  | 1
個
金属製 | 31(E31,28) 3方出
露出丸形ﾎﾞｯｸｽ |  | 1
(塗装共) |  |  | 個
はつり工事
1
式
撤去費
1
式
計
電気設備工事 細目別内訳 | [5 empty] | 76
渡り廊下 |  | 電灯設備 |  |  | 電灯分岐
名 称 | 摘 要 | 数 量 | 単 位 | 単 価 | 金 額 | 備 考
LED照明器具 | LSS1MP/RP -4 -22 LN
(線ぴ取付) |  | 9
| J-22WP |  | 個
防水スイッチ
1
個
600V耐燃性ﾎﾟﾘｴﾁﾚ | 2.0㎜
ﾝ絶縁電線(EM-IE) |  | 115
ｍ
600V耐燃性ﾎﾟﾘｴﾁﾚ | 1.6㎜
ﾝ絶縁電線(EM-IE) |  | 60
ｍ
厚鋼電線管 | 露出配管 16㎜
(G) |  | 53
ｍ
2種金属線ぴ(MM2) | A型 幅40×高さ30㎜ ZA
23
ｍ
金属製 | 19(E19,16) 1方出
露出丸形ﾎﾞｯｸｽ |  | 9
(塗装共) |  |  | 個
金属製 | 19(E19,16) 3方出
露出丸形ﾎﾞｯｸｽ |  | 9
(塗装共) |  |  | 個
計
電気設備工事 細目別内訳 | [5 empty] | 77
プール附属棟 |  | 電灯設備 |  |  | 電灯分岐
名 称 | 摘 要 | 数 量 | 単 位 | 単 価 | 金 額 | 備 考
LED照明器具 | LSS1 -4 -30 LN
(線ぴ取付) |  | 5
個
LED照明器具 | LSS1 -4 -37 LN
(線ぴ取付) |  | 4
個
LED照明器具 | LSS9MP/RP -4 -46 LN
(線ぴ取付) |  | 2
個
電灯盤 | ﾌﾟｰﾙL-N
1
面
ﾀﾝﾌﾞﾗｽｲｯﾁ | 1P 15A ×1 ﾈｰﾑ付
(金属ﾌﾟﾚｰﾄ付) | - - | 4
個
ﾀﾝﾌﾞﾗｽｲｯﾁ | 1P 15A ×1 ﾈｰﾑ付
(金属ﾌﾟﾚｰﾄ付) | 1P L 15A ×1 ﾈｰﾑ付 | 2
個
ｺﾝｾﾝﾄ | 連用形2P15A×1
(金属ﾌﾟﾚｰﾄ付) | - | 2
| 125V |  | 個
600V耐燃性ﾎﾟﾘｴﾁﾚ | 1.6㎜
ﾝ絶縁電線(EM-IE) |  | 148
ｍ
600V耐燃性ﾎﾟﾘｴﾁﾚ | 2.0㎜
ﾝ絶縁電線(EM-IE) |  | 8
ｍ
ねじなし電線管 | 露出配管(塗装有) 19㎜
(E) |  | 46
ｍ
2種金属線ぴ(MM2) | A型 幅40×高さ30㎜
23
ｍ
2種金属線ぴ(MM2) | ｼﾞｬﾝｸｼｮﾝﾎﾞｯｸｽ(1～4方出)
付属品 |  | 6
個
金属製 | 19(E19,16) 1個用1方出
露出ｽｲｯﾁﾎﾞｯｸｽ |  | 8
(塗装共) |  |  | 個
金属製 | 19(E19,16) 3方出
露出丸形ﾎﾞｯｸｽ |  | 9
(塗装共) |  |  | 個
金属製 | 19(E19,16) 4方出
露出丸形ﾎﾞｯｸｽ |  | 2
(塗装共) |  |  | 個
電気設備工事 細目別内訳 | [5 empty] | 78
プール附属棟 |  | 電灯設備 |  |  | 電灯分岐
名 称 | 摘 要 | 数 量 | 単 位 | 単 価 | 金 額 | 備 考
撤去費
1
式
計
電気設備工事 細目別内訳 | [5 empty] | 79
プール附属棟 |  | 電灯設備 |  |  | コンセント分岐
名 称 | 摘 要 | 数 量 | 単 位 | 単 価 | 金 額 | 備 考
ｺﾝｾﾝﾄ | 連用形2P15A×2
(金属ﾌﾟﾚｰﾄ付) | (接地極×2付 一体形) | 3
| 125V |  | 個
600V耐燃性ﾎﾟﾘｴﾁﾚ | 2.0㎜
ﾝ絶縁電線(EM-IE) |  | 77
ｍ
ねじなし電線管 | 露出配管(塗装有) 19㎜
(E) |  | 26
ｍ
金属製 | 19(E19,16) 1個用1方出
露出ｽｲｯﾁﾎﾞｯｸｽ |  | 3
(塗装共) |  |  | 個
金属製 | 19(E19,16) 3方出
露出丸形ﾎﾞｯｸｽ |  | 2
(塗装共) |  |  | 個
撤去費
1
式
計
電気設備工事 細目別内訳 | [5 empty] | 80
プール附属棟 |  | 動力設備 |  |  | 動力幹線
名 称 | 摘 要 | 数 量 | 単 位 | 単 価 | 金 額 | 備 考
EM-CETｹｰﾌﾞﾙ | 14mm2 管内
15
ｍ
ねじなし電線管 | 露出配管(塗装有) 39㎜
(E) |  | 15
ｍ
ﾌﾟﾙﾎﾞｯｸｽ | 200×200×100SS
| 塗装 | 1
個
撤去費
1
式
計
電気設備工事 細目別内訳 | [5 empty] | 81
プール附属棟 |  | 構内交換設備
名 称 | 摘 要 | 数 量 | 単 位 | 単 価 | 金 額 | 備 考
一般電話機
1
台
電話機収納ﾎﾞｯｸｽ | SUS･WP
1
個
電話着信音増幅ﾘﾚ
ｰ盤 |  | 1
個
ﾍﾞﾙ | 防雨型
1
個
600Vﾎﾟﾘｴﾁﾚﾝ絶縁 | 1.6㎜- 2C 管内
耐燃性ﾎﾟﾘｴﾁﾚﾝｼｰｽ |  | 11
ｹｰﾌﾞﾙ平形 EM-EEF |  |  | ｍ
EM-EBTｹｰﾌﾞﾙ | 0.4㎜- 2P
| 管内 | 10
ｍ
厚鋼電線管 | 露出配管 16㎜
(G) |  | 10
ｍ
ねじなし電線管 | 露出配管(塗装有) 19㎜
(E) |  | 11
ｍ
ﾌﾟﾙﾎﾞｯｸｽ | 200×200×400SS WP-SUS
| 防水型 | 1
個
撤去費
1
式
計
電気設備工事 細目別内訳 | [5 empty] | 82
プール附属棟 |  | 拡声設備
名 称 | 摘 要 | 数 量 | 単 位 | 単 価 | 金 額 | 備 考
ﾜｲﾄﾞﾎｰﾝｽﾋﾟｰｶ | 10W
1
個
ｱｯﾃﾈｰﾀ | 30W
1
個
EM-HPｹｰﾌﾞﾙ | 1.2 ㎜- 2C
| 管内 | 20
ｍ
ねじなし電線管 | 露出配管(塗装有) 19㎜
(E) |  | 20
ｍ
金属製 | 19(E19,16) 1個用1方出
露出ｽｲｯﾁﾎﾞｯｸｽ |  | 1
(塗装共) |  |  | 個
金属製 | 19(E19,16) 1方出
露出丸形ﾎﾞｯｸｽ |  | 1
(塗装共) |  |  | 個
計
電気設備工事 細目別内訳 | [5 empty] | 83
屋外 |  | 電灯設備 |  |  | 外灯
名 称 | 摘 要 | 数 量 | 単 位 | 単 価 | 金 額 | 備 考
LED照明器具 | LST2 -60 LN
(屋外灯) | ﾎﾟｰﾙT4.5(溶融亜鉛ﾒｯｷ+ﾎﾟﾘｴｽﾃﾙ粉体 | 4
| 塗装)Z-60 基礎共 |  | 灯
ｿｰﾗｰLED看板灯 | ﾎﾟｰﾙT3.5共 基礎共
(既設) |  | 1
| (再取付) |  | 灯
波付硬質合成 | (30)
樹脂管(FEP) |  | 38
ｍ
波付硬質合成 | (40)
樹脂管(FEP) |  | 92
ｍ
厚鋼電線管 | 露出配管 36㎜
(G) |  | 2
ｍ
厚鋼電線管 | 隠ぺい配管 36㎜
(G) |  | 20
ｍ
600V耐燃性ﾎﾟﾘｴﾁﾚ | 2.0㎜
ﾝ絶縁電線(EM-IE) |  | 154
ｍ
EM-CEｹｰﾌﾞﾙ | 3.5mm2- 2C 管内
43
ｍ
EM-CEｹｰﾌﾞﾙ | 3.5mm2- 2C FEP内(PF･CD)
221
ｍ
EM-CEｹｰﾌﾞﾙ | 3.5mm2- 2C ﾋﾟｯﾄ・天井
5
ｍ
埋設標示
1
式
土工事
1
式
計
電気設備工事 細目別内訳 | [5 empty] | 84
屋外 |  | 電灯設備 |  |  | 自転車置場
名 称 | 摘 要 | 数 量 | 単 位 | 単 価 | 金 額 | 備 考
LED照明器具 | LBF3MP/RP -2 -13 LN
2
| G-13WP |  | 個
600V耐燃性ﾎﾟﾘｴﾁﾚ | 1.6㎜
ﾝ絶縁電線(EM-IE) |  | 17
ｍ
厚鋼電線管 | 露出配管 16㎜
(G) |  | 6
ｍ
金属製 | 19(E19,16) 1方出
露出丸形ﾎﾞｯｸｽ |  | 1
(塗装共) |  |  | 個
金属製 | 19(E19,16) 2方出
露出丸形ﾎﾞｯｸｽ |  | 1
(塗装共) |  |  | 個
計
電気設備工事 細目別内訳 | [5 empty] | 85
屋外 |  | 電灯設備 |  |  | ポンプ室
名 称 | 摘 要 | 数 量 | 単 位 | 単 価 | 金 額 | 備 考
600V耐燃性ﾎﾟﾘｴﾁﾚ | 1.6㎜
ﾝ絶縁電線(EM-IE) |  | 14
ｍ
600V耐燃性ﾎﾟﾘｴﾁﾚ | 2.0㎜
ﾝ絶縁電線(EM-IE) |  | 50
ｍ
EM-CEｹｰﾌﾞﾙ | 5.5mm2- 3C 管内
6
ｍ
厚鋼電線管 | 露出配管 16㎜
(G) |  | 19
ｍ
厚鋼電線管 | 露出配管 22㎜
(G) |  | 6
ｍ
金属製 | 25(22) 1個用1方出
露出ｽｲｯﾁﾎﾞｯｸｽ |  | 3
個
金属製 | 25(22) 3方出
露出丸形ﾎﾞｯｸｽ |  | 1
個
LED照明器具 | LSS9MP/RP -4 -46 LN
1
| B-46WP |  | 個
電灯盤 | 給水-L1
1
面
ﾀﾝﾌﾞﾗｽｲｯﾁ | 1P 15A ×1 ﾈｰﾑ付
(金属ﾌﾟﾚｰﾄ付) | - - | 1
個
ｺﾝｾﾝﾄ | 連用形2P15A×1
(金属ﾌﾟﾚｰﾄ付) | - | 1
| 125V |  | 個
ｺﾝｾﾝﾄ | 連用形2P15A×2
(金属ﾌﾟﾚｰﾄ付) | (接地極×2 接地端子×1付 一体形) | 1
| 125V |  | 個
ｻｰﾓｽｲｯﾁ取付 | 機械設備工事支給品
1
個
計
電気設備工事 細目別内訳 | [5 empty] | 86
屋外 |  | 動力設備 |  |  | ポンプ室
名 称 | 摘 要 | 数 量 | 単 位 | 単 価 | 金 額 | 備 考
600V耐燃性ﾎﾟﾘｴﾁﾚ | 8mm2
ﾝ絶縁電線(EM-IE) |  | 15
ｍ
600V耐燃性ﾎﾟﾘｴﾁﾚ | 14mm2
ﾝ絶縁電線(EM-IE) |  | 9
ｍ
EM-CETｹｰﾌﾞﾙ | 14mm2 管内
9
ｍ
EM-CETｹｰﾌﾞﾙ | 14mm2 FEP内(PF･CD)
6
ｍ
EM-CETｹｰﾌﾞﾙ | 38mm2 管内
2
ｍ
EM-FP-Cｹｰﾌﾞﾙ | 22mm2- 3C 管内
3
ｍ
EM-CEEｹｰﾌﾞﾙ | 2mm2- 2C
| 管内 | 23
ｍ
EM-CEEｹｰﾌﾞﾙ | 2mm2- 3C
| 管内 | 19
ｍ
EM-CEEｹｰﾌﾞﾙ | 2mm2- 4C
| 管内 | 20
ｍ
EM-FCPEEｹｰﾌﾞﾙ | 1.2 ㎜- 3P
| 管内 | 4
ｍ
EM-FCPEEｹｰﾌﾞﾙ | 1.2 ㎜- 5P
| 管内 | 9
ｍ
EM-FCPEEｹｰﾌﾞﾙ | 1.2 ㎜- 5P
| FEP内(PF･CD) | 6
ｍ
EM-FCPEEｹｰﾌﾞﾙ | 1.2 ㎜- 10P
| 管内 | 2
ｍ
厚鋼電線管 | 露出配管 16㎜
(G) |  | 11
ｍ
厚鋼電線管 | 露出配管 22㎜
(G) |  | 18
ｍ
電気設備工事 細目別内訳 | [5 empty] | 87
屋外 |  | 動力設備 |  |  | ポンプ室
名 称 | 摘 要 | 数 量 | 単 位 | 単 価 | 金 額 | 備 考
厚鋼電線管 | 露出配管 28㎜
(G) |  | 11
ｍ
厚鋼電線管 | 露出配管 36㎜
(G) |  | 25
ｍ
厚鋼電線管 | 露出配管 42㎜
(G) |  | 2
ｍ
波付硬質合成 | (30)
樹脂管(FEP) |  | 11
ｍ
ﾌﾟﾙﾎﾞｯｸｽ | 200×200×200SS WP-SUS
| 防水型 | 2
ﾌﾟﾙﾎﾞｯｸｽ | 300×300×200SS WP-SUS
| 防水型 | 2
個
ﾌﾟﾙﾎﾞｯｸｽ | 400×400×300SS WP-SUS
| 防水型 ｾﾊﾟﾚｰﾀ付 | 1
個
動力開閉器盤 | 給水P-1
1
面
水位制御用電極棒 | 3P
1
個
水位制御用電極棒 | 4P
3
個
土工事
1
式
計
電気設備工事 細目別内訳 | [5 empty] | 88
屋外 |  | 構内配電線路 |  |  | 電力引込み
名 称 | 摘 要 | 数 量 | 単 位 | 単 価 | 金 額 | 備 考
高圧引込用負荷 | 耐重塩じん仕様 ﾓｰﾙﾄﾞｺｰﾝ口出線
開閉器(PAS) | VT内蔵･LA内蔵 方向性 ｽﾃﾝﾚｽ製 | 1
| 300A |  | 台
ﾌﾞﾛｯｸﾊﾝﾄﾞﾎｰﾙ | H2-9 R2K-60
| ｾﾊﾟﾚｰﾀ付 | 1
基
ﾌﾞﾛｯｸﾊﾝﾄﾞﾎｰﾙ | H2-9 S8K-60
| ｾﾊﾟﾚｰﾀ付 | 3
基
ｺﾝｸﾘｰﾄ柱(建柱車) | 12m- 19㎝- 3.5kN
1
本
波付硬質合成 | (30)
樹脂管(FEP) |  | 2
ｍ
波付硬質合成 | (100)
樹脂管(FEP) |  | 78
ｍ
耐衝撃性 | (16) 地中
硬質ﾋﾞﾆﾙ管(HIVE) |  | 4
ｍ
厚鋼電線管 | 露出配管 22㎜
(G) |  | 3
ｍ
厚鋼電線管 | 露出配管 28㎜
(G) |  | 8
ｍ
厚鋼電線管 | 露出配管 82㎜
(G) |  | 5
ｍ
厚鋼電線管 | 隠ぺい配管 82㎜
(G) |  | 18
ｍ
硬質ﾋﾞﾆﾙ電線管 | 露出配管 16㎜
(VE) |  | 3
ｍ
600V耐燃性ﾎﾟﾘｴﾁﾚ | 14mm2
ﾝ絶縁電線(EM-IE) |  | 14
ｍ
導入線
11
ｍ
6kV EM-CETｹｰﾌﾞﾙ | 38mm2 管内
11
ｍ
電気設備工事 細目別内訳 | [5 empty] | 89
屋外 |  | 構内配電線路 |  |  | 電力引込み
名 称 | 摘 要 | 数 量 | 単 位 | 単 価 | 金 額 | 備 考
6kV EM-CETｹｰﾌﾞﾙ | 38mm2 FEP内(PF･CD)
60
ｍ
6kV EM-CETｹｰﾌﾞﾙ | 38mm2 ﾗｯｸ
8
ｍ
端末処理 | 38mm2 屋外
6kV EM-CET |  | 1
か所
EM-CEEｹｰﾌﾞﾙ | 2mm2- 2C
| 管内 | 3
ｍ
EM-CEEｹｰﾌﾞﾙ | 2mm2- 2C
| FEP内(PF･CD) | 2
ｍ
EM-CEEｹｰﾌﾞﾙ | 2mm2- 12C
| ﾗｯｸ | 8
ｍ
装柱材
1
式
接地工事
1
式
埋設標示
1
式
土工事
1
式
計
電気設備工事 細目別内訳 | [5 empty] | 90
屋外 |  | 構内配電線路 |  |  | 電力
名 称 | 摘 要 | 数 量 | 単 位 | 単 価 | 金 額 | 備 考
ﾌﾞﾛｯｸﾊﾝﾄﾞﾎｰﾙ | H2-9 S2K-60
| ｾﾊﾟﾚｰﾀ付 | 1
基
ﾌﾞﾛｯｸﾊﾝﾄﾞﾎｰﾙ | H1-9 R2K-60
| ｾﾊﾟﾚｰﾀ付 | 1
基
波付硬質合成 | (30)
樹脂管(FEP) |  | 103
ｍ
波付硬質合成 | (40)
樹脂管(FEP) |  | 70
ｍ
波付硬質合成 | (50)
樹脂管(FEP) |  | 39
ｍ
厚鋼電線管 | 隠ぺい・埋込配管 22㎜
(G) |  | 16
ｍ
厚鋼電線管 | 隠ぺい・埋込配管 28㎜
(G) |  | 21
ｍ
厚鋼電線管 | 隠ぺい配管 36㎜
(G) |  | 12
ｍ
厚鋼電線管 | 隠ぺい配管 42㎜
(G) |  | 14
ｍ
厚鋼電線管 | 露出配管 22㎜
(G) |  | 3
ｍ
厚鋼電線管 | 露出配管 28㎜
(G) |  | 4
ｍ
厚鋼電線管 | 露出配管 36㎜
(G) |  | 3
ｍ
厚鋼電線管 | 露出配管 42㎜
(G) |  | 4
ｍ
耐衝撃性 | 隠ぺい配管 54㎜
硬質ﾋﾞﾆﾙ管(HIVE) |  | 8
ｍ
600V耐燃性ﾎﾟﾘｴﾁﾚ | 5.5mm2
ﾝ絶縁電線(EM-IE) |  | 79
ｍ
電気設備工事 細目別内訳 | [5 empty] | 91
屋外 |  | 構内配電線路 |  |  | 電力
名 称 | 摘 要 | 数 量 | 単 位 | 単 価 | 金 額 | 備 考
600V耐燃性ﾎﾟﾘｴﾁﾚ | 5.5mm2
ﾝ絶縁電線(EM-IE) |  | 22
(PF管内) |  |  | ｍ
600V耐燃性ﾎﾟﾘｴﾁﾚ | 14mm2
ﾝ絶縁電線(EM-IE) |  | 36
ｍ
600V耐燃性ﾎﾟﾘｴﾁﾚ | 14mm2
ﾝ絶縁電線(EM-IE) |  | 57
(PF管内) |  |  | ｍ
600V耐燃性ﾎﾟﾘｴﾁﾚ | 38mm2
ﾝ絶縁電線(EM-IE) |  | 38
ｍ
600V耐燃性ﾎﾟﾘｴﾁﾚ | 38mm2
ﾝ絶縁電線(EM-IE) |  | 22
(PF管内) |  |  | ｍ
600V耐燃性ﾎﾟﾘｴﾁﾚ | 60mm2
ﾝ絶縁電線(EM-IE) |  | 17
ｍ
600V耐燃性ﾎﾟﾘｴﾁﾚ | 60mm2
ﾝ絶縁電線(EM-IE) |  | 11
(PF管内) |  |  | ｍ
EM-CEｹｰﾌﾞﾙ | 5.5mm2- 3C 管内
10
ｍ
EM-CEｹｰﾌﾞﾙ | 5.5mm2- 3C FEP内(PF･CD)
13
ｍ
EM-CEｹｰﾌﾞﾙ | 8mm2- 3C 管内
12
ｍ
EM-CEｹｰﾌﾞﾙ | 8mm2- 3C FEP内(PF･CD)
58
ｍ
EM-CETｹｰﾌﾞﾙ | 38mm2 管内
18
ｍ
EM-CETｹｰﾌﾞﾙ | 38mm2 FEP内(PF･CD)
28
ｍ
EM-FP-Cｹｰﾌﾞﾙ | 22mm2- 3C 管内
9
ｍ
EM-FP-Cｹｰﾌﾞﾙ | 22mm2- 3C FEP内(PF･CD)
12
ｍ
電気設備工事 細目別内訳 | [5 empty] | 92
屋外 |  | 構内配電線路 |  |  | 電力
名 称 | 摘 要 | 数 量 | 単 位 | 単 価 | 金 額 | 備 考
EM-CEEｹｰﾌﾞﾙ | 2mm2- 2C
| 管内 | 8
ｍ
EM-CEEｹｰﾌﾞﾙ | 2mm2- 2C
| FEP内(PF･CD) | 3
ｍ
EM-FCPEEｹｰﾌﾞﾙ | 1.2 ㎜- 10P
| 管内 | 9
ｍ
EM-FCPEEｹｰﾌﾞﾙ | 1.2 ㎜- 10P
| FEP内(PF･CD) | 12
ｍ
接地工事
1
式
埋設標示
1
式
土工事
1
式
計
電気設備工事 細目別内訳 | [5 empty] | 93
屋外 |  | 構内通信線路 |  |  | 通信引込み
名 称 | 摘 要 | 数 量 | 単 位 | 単 価 | 金 額 | 備 考
ﾌﾞﾛｯｸﾊﾝﾄﾞﾎｰﾙ | H2-9 R2K-60
1
基
ﾌﾞﾛｯｸﾊﾝﾄﾞﾎｰﾙ | H2-9 S8K-60
3
基
波付硬質合成 | (30)
樹脂管(FEP) |  | 152
ｍ
波付硬質合成 | (50)
樹脂管(FEP) |  | 455
ｍ
厚鋼電線管 | 露出配管 28㎜
(G) |  | 5
ｍ
厚鋼電線管 | 露出配管 54㎜
(G) |  | 15
ｍ
厚鋼電線管 | 隠ぺい・埋込配管 28㎜
(G) |  | 23
ｍ
厚鋼電線管 | 隠ぺい配管 54㎜
(G) |  | 68
ｍ
導入線
111
ｍ
導入線(PF管内)
3
ｍ
埋設標示
1
式
土工事
1
式
計
電気設備工事 細目別内訳 | [5 empty] | 94
屋外 |  | 構内通信線路 |  |  | 通信
名 称 | 摘 要 | 数 量 | 単 位 | 単 価 | 金 額 | 備 考
ｿｰﾗｰﾎﾟｰﾙ時計 | 750×750 3面型 基礎共
1
基
ｿｰﾗｰﾎﾟｰﾙ時計 | 700φ 片面型 基礎共
(既設) |  | 1
| (再取付) |  | 基
波付硬質合成 | (30)
樹脂管(FEP) |  | 253
ｍ
厚鋼電線管 | 露出配管 16㎜
(G) |  | 5
ｍ
厚鋼電線管 | 露出配管 28㎜
(G) |  | 8
ｍ
厚鋼電線管 | 隠ぺい・埋込配管 16㎜
(G) |  | 59
ｍ
厚鋼電線管 | 隠ぺい・埋込配管 28㎜
(G) |  | 52
ｍ
600V耐燃性ﾎﾟﾘｴﾁﾚ | 14mm2
ﾝ絶縁電線(EM-IE) |  | 52
ｍ
600V耐燃性ﾎﾟﾘｴﾁﾚ | 14mm2
ﾝ絶縁電線(EM-IE) |  | 29
(PF管内) |  |  | ｍ
導入線
23
ｍ
EM-HPｹｰﾌﾞﾙ | 1.2 ㎜- 3C
| 管内 | 9
ｍ
EM-HPｹｰﾌﾞﾙ | 1.2 ㎜- 3C
| FEP内(PF･CD) | 60
ｍ
EM-HPｹｰﾌﾞﾙ | 1.2 ㎜- 10P
| 管内 | 37
ｍ
EM-HPｹｰﾌﾞﾙ | 1.2 ㎜- 10P
| FEP内(PF･CD) | 45
ｍ
EM同軸ｹｰﾌﾞﾙ | EM-S-5C-FB 管内
12
ｍ
電気設備工事 細目別内訳 | [5 empty] | 95
屋外 |  | 構内通信線路 |  |  | 通信
名 称 | 摘 要 | 数 量 | 単 位 | 単 価 | 金 額 | 備 考
EM同軸ｹｰﾌﾞﾙ | EM-S-5C-FB FEP内(PF･CD)
16
ｍ
EM-UTPｹｰﾌﾞﾙ | CAT6A(WP)-4P
| 管内 | 12
ｍ
EM-UTPｹｰﾌﾞﾙ | CAT6A(WP)-4P
| FEP内(PF･CD) | 16
ｍ
EM-EBTｹｰﾌﾞﾙ | 0.4㎜- 2P
| 管内 | 20
ｍ
EM-EBTｹｰﾌﾞﾙ | 0.4㎜- 2P
| FEP内(PF･CD) | 76
ｍ
接地工事
1
式
埋設標示
1
式
土工事
1
式
計
発生材処分費 細目別内訳 | [5 empty] | 96
発生材処分費 |  | 発生材処分費
名 称 | 摘 要 | 数 量 | 単 位 | 単 価 | 金 額 | 備 考
発生材処分費
1
式
計